## Анализ (hidden)
Приложение № 2.1 к приказу ПАО "МРСК Юга" от "___" ________ 2017 г. № ___
Анализ тарифных решений филиала ПАО "МРСК Юга" - "Астраханьэнерго"
№№ п/п | Наименование показателей | Утверждено 2012 год | Утверждено 2013 год | Утверждено 2016 год | Утверждено 2017 год | Заявка 2018 год | Заявка 2019 год | Заявка 2020 год | Заявка 2021 год | Заявка 2022 год | прирост 2018/2017, %
1 | 2 | 3 | 4 | 3 | 4 | 5 | 6 | 7 | 8 | 9 | 10=(5-4)/4
1 | Подконтрольные расходы |  |  | 1006227.1248 | 1025535.5939 | 1784365.4294 | 1818625.2457 | 1853542.8504 | 1889585.2487 | 1926106.8091 | 73.99%
| Материальные затраты |  |  |  | 0 | 0
Сырье, материалы, запасные части, инструмент, топливо
Работы и услуги производственного характера
Расходы на оплату труда
Прочие расходы, всего, в том числе:
управление ПАО "Россети"
управление ПАО "МРСК Юга"
| расходы из прибыли |  |  | x | x | 27348.8691 | 27873.9674 | 28409.1476 | 28961.5674 | 29521.3313
2 | Неподконтрольные расходы |  |  | 2597401.2869 | 2518768.1552 | 4331342.8642 | 4164244.4218 | 4239226.1291 | 4707571.9349 | 5084637.6946 | 71.96%
2.1. | Покупка электроэнергии в целях компенсации потерь |  |  | 1269408.7998 | 1411916.9299 | 1613083.6179 | 1718950.0283 | 1831836.3068 | 1952211.4142 | 2080575.6232 | 14.25%
2.2. | Услуги ОАО "ФСК" |  |  | 679083.4349 | 503223.5478 | 330801.9845 | 344828.4729 | 359539.2293 | 374971.6906 | 391159.8417 | -34.26%
2.3. | Услуги смежных сетевых компаний (ТСО) |  |  | 300837.5306 | 322307.58 | 331976.8074 | 341936.1116 | 352194.195 | 362760.0208 | 373642.8214 | 3%
2.4. | Амортизация |  |  | x | x | 445511.8636 | 449217.4137 | 458067.7168 | 476281.5029 | 539624.6713
2.5. | Отчисления на соцнужды |  |  | 201180.676 | 205041.0974 | 331241.7467 | 337601.5882 | 344083.5387 | 350774.2909 | 357553.9927 | 61.55%
2.6. | Лизинговые платежи |  |  |  |  | 0 | 0 | 0 | 0 | 0 | #DIV/0!
2.7. | Аренда имущества |  |  | 6599.2272 | 4052 | 6369.276 | 6624.047 | 6889.0089 | 7164.5693 | 7451.152 | 57.19%
2.8. | Налоги и др. обязательные платежи, в т.ч.: |  |  | 55379.6185 | 72227 | 72795.8119 | 81849.7101 | 79512.7379 | 82449.1692 | 99672.5761 | 0.7875%
| налог на землю |  |  | 3635.48 | 2535 | 2522.6433 | 2623.5494 | 2728.4914 | 2837.631 | 2951.1363 | -0.4874%
| транспортн.налог |  |  | 1672.22 | 1597 | 1407.0194 | 1434.0342 | 1461.5677 | 1489.9881 | 1518.7863 | -11.9%
| прочие налоги и сборы |  |  | 361.3224 | 641 | 165.6666 | 168.8474 | 172.0892 | 175.4355 | 178.8263 | -74.15%
| налог на имущество |  |  | 49710.5961 | 67454 | 68700.4826 | 77623.2791 | 75150.5896 | 77946.1145 | 95023.8272 | 1.848%
2.9. | Теплоэнергия на хознужды |  |  | x | x | 6091.6014 | 6335.2654 | 6588.676 | 6852.2231 | 7126.312
2.10. | Налог на прибыль |  |  | 84912 |  | 0 | 0 | 0 | 0 | 0
2.11. | Прибыль на развитие |  |  | x | x | 0 | 0 | 0 | 318712.4971 | 439064.3287
2.12. | Дивиденды |  |  | x | x | 0 | 0 | 0 | 0 | 0
2.13. | Выпадающие доходы по ТПП |  |  | x | x | 145356.18 | 145356.18 | 152105.27 | 159167.23 | 166556.71
2.14. | Прочие неподконтрольные расходы |  |  | x | x | 1048113.9748 | 731545.6044 | 648409.4496 | 616227.3269 | 622209.6654
3 | Корректировка на основе фактических данных |  |  | -145522.8384 | 45911.1996 | 410751.0287 | 0 | 0 | 0 | 0 | 794.7%
4 | Корректировка по исполнению ИПР |  |  | 11313 | 11027.2405 | -3764.5024 | 0 | 0 | 0 | 0 | -134.1%
5 | Корректировка по достижению показателей надежности и качества оказываемых услуг |  |  | 33130 | 37690.5571 | 43057.0026 | 0 | 0 | 0 | 0 | 14.24%
6 | Возврат капитала |  |  | 543743.9294 | 543015.9568 | X | X | X | X | X
7 | Доход на капитал |  |  | 598429.0829 | 565404.8294 | X | X | X | X | X
8 | Сглаживание |  |  | 237601.8121 | 309988.6958 | X | X | X | X | X
9 | Компенсация возврата сглаживания RAB-регулирования |  |  | x | x | 0 | 900000 | 510472.882 | 0 | 0
10 | Итого НВВ |  |  | 4882323.3977 | 5057342.2282 | 6565751.8225 | 6882869.6674 | 6603241.8615 | 6597157.1836 | 7010744.5037 | 29.83%
11 | НВВ собственная |  |  | 2632993.6325 | 2819894.1705 | 4289889.4127 | 4477155.0546 | 4059672.1304 | 3907214.058 | 4165366.2174 | 52.13%
12 | Котловой полезный отпуск (МВт*ч) |  |  | 2881.2734 | 2839.3752 | 2778.5972 | 2792.9639 | 2807.4041 | 2821.9183 | 2836.5068 | -2.141%
13 | Среднеотпускной тариф (коп/кВт*ч) |  |  | 169.4502 | 178.1146 | 236.2974 | 246.436 | 235.2081 | 233.7827 | 247.1612 | 32.67%
[6 empty] | 7361797.0034 | #REF! | #REF! | 5626840.3817 | 5734777.176
|  |  |  | 4882323.3977 | 5057342.2282 |  | -78566.5458 | -81785.454 | -85135.4933 | -88622.6418
|  |  |  | 0 | 0

## 2.1 Анализ тариф.реш (hidden)
Приложение № 2.1 к приказу ПАО "МРСК Юга" от "___" ________ 2017 г. № ___
Анализ тарифных решений филиала ПАО "МРСК Юга" - "Астраханьэнерго"
№№ п/п | Наименование показателей | Утверждено 2012 год | Утверждено 2013 год | Утверждено 2016 год | Утверждено 2017 год | Заявка 2018 год | Заявка 2019 год | Заявка 2020 год | Заявка 2021 год | Заявка 2022 год | прирост 2018/2017, %
1 | 2 | 3 | 4 | 3 | 4 | 5 | 6 | 7 | 8 | 9 | 10=(5-4)/4
1 | Подконтрольные расходы |  |  | 1006227.1248 | 1025535.5939 | 1995861.8356 | 1518610.8159 | 1564349.5068 | 1612159.0331 | 1661292.2187 | 94.62%
1.1. | В т.ч. Расходы из прибыли |  |  | x | x | 30676.1854 | 1111.6462 | 1145.1276 | 1180.1249 | 1216.0911
2 | Неподконтрольные расходы |  |  | 2597401.2869 | 2518768.1552 | #REF! | #REF! | #REF! | #REF! | #REF! | #REF!
2.1. | Покупка электроэнергии в целях компенсации потерь |  |  | 1269408.7998 | 1411916.9299 | 1636709.937 | 1683055.5662 | 1760092.3259 | 1848796.4742 | 1941985.7727 | 15.92%
2.2. | Услуги ОАО "ФСК" |  |  | 679083.4349 | 503223.5478 | 316754.0943 | 310102.3048 | 320503.4599 | 331234.5032 | 342332.1154 | -37.05%
2.3. | Услуги смежных сетевых компаний (ТСО) |  |  | 300837.5306 | 322307.58 | 331149.6273 | 321915.4848 | 334792.1042 | 348183.7884 | 362111.1399 | 2.743%
2.4. | Амортизация |  |  | x | x | 448403.9652 | 451002.8132 | 460408.8116 | 478552.1483 | 541895.2963
2.5. | Отчисления на соцнужды |  |  | 201180.676 | 205041.0974 | 370297.2154 | 343782.1614 | 354136.4528 | 364959.5432 | 376082.2827 | 80.6%
2.6. | Лизинговые платежи |  |  |  |  | 0 | 0 | 0 | 0 | 0 | #DIV/0!
2.7. | Аренда имущества |  |  | 6599.2272 | 4052 | 6369.276 | 5486 | 5705.44 | 5933.6576 | 6171.0039 | 57.19%
2.8. | Налоги и др. обязательные платежи, в т.ч.: |  |  | 55379.6185 | 72227 | #REF! | #REF! | #REF! | #REF! | #REF! | #REF!
| налог на землю |  |  | 3635.48 | 2535 | 2522.6433 | 2623.5491 | 2728.491 | 2837.6307 | 2951.1359 | -0.4874%
| транспортн.налог |  |  | 1672.22 | 1597 | #REF! | #REF! | #REF! | #REF! | #REF! | #REF!
| прочие налоги и сборы |  |  | 361.3224 | 641 | #REF! | #REF! | #REF! | #REF! | #REF! | #REF!
| налог на имущество |  |  | 49710.5961 | 67454 | #REF! | 71448.5019 | 74306.442 | 77278.6997 | 80369.8476 | #REF!
2.9. | Теплоэнергия на хознужды |  |  | x | x | 6091.6014 | 6335.264 | 6588.6746 | 6852.2215 | 7126.3104
2.10. | Налог на прибыль |  |  | 84912 |  | 0 | 84912 | 84912 | 84912 | 84912
2.11. | Прибыль на развитие |  |  | x | x | 0 | 0 | 0 | 46441.8517 | 336793.7037
2.12. | Дивиденды |  |  | x | x | 0 | 0 | 0 | 0 | 0
2.13. | Выпадающие доходы по ТПП |  |  | x | x | 145356.18 | 42784.768 | 44496.1587 | 46276.0051 | 48127.0453
2.14. | Прочие неподконтрольные расходы |  |  | x | x | 1019959.0019 | 144821.0876 | 113448.8663 | 77295.8782 | 80387.7154
3 | Корректировка на основе фактических данных |  |  | -145522.8384 | 45911.1996 | 950306.2357 | 0 | 0 | 0 | 0 | 1970%
4 | Корректировка по исполнению ИПР |  |  | 11313 | 11027.2405 | 18541.6918 | 0 | 0 | 0 | 0 | 68.14%
5 | Корректировка по достижению показателей надежности и качества оказываемых услуг |  |  | 33130 | 37690.5571 | 43200.5287 | 0 | 0 | 0 | 0 | 14.62%
6 | Возврат капитала |  |  | 543743.9294 | 543015.9568 | X | X | X | X | X
7 | Доход на капитал |  |  | 598429.0829 | 565404.8294 | X | X | X | X | X
8 | Сглаживание |  |  | 237601.8121 | 309988.6958 | X | X | X | X | X
9 | Компенсация возврата сглаживания RAB-регулирования |  |  | x | x | 0 | 349650.63 | 349650.63 | 349650.64 | -0.017984
10 | Итого НВВ |  |  | 4882323.3977 | 5057342.2282 | #REF! | #REF! | #REF! | #REF! | #REF! | #REF!
11 | НВВ собственная |  |  | 2632993.6325 | 2819894.1705 | #REF! | #REF! | #REF! | #REF! | #REF! | #REF!
12 | Котловой полезный отпуск (МВт*ч) |  |  | 2881.2734 | 2839.3752 | 2813.3552 | 2827.489 | 2841.749 | 2856.0803 | 2870.4833 | -0.9164%
13 | Среднеотпускной тариф (коп/кВт*ч) |  |  | 169.4502 | 178.1146 | #REF! | #REF! | #REF! | #REF! | #REF! | #REF!
|  |  |  | 4882323.3977 | 5057342.2282 | #REF! | #REF! | #REF! | #REF! | #REF!
|  |  |  | 0 | 0

## При.№2 НВВ ДПР
Приложение № 1
к протоколу
Расчет необходимой валовой выручки и тарифа по филиалу ПАО "МРСК Юга" - "Астраханьэнерго" методом долгосрочной индексации НВВ
| ПОКАЗАТЕЛИ |  | 2015 факт | 2016 факт | 2017 ожид | СПРАВОЧНО: 2018 оценка ТСО показателей при переход. На ДПР метод. Индекс. | 2018 заявка ТСО (передача) | Принято на 2018 РСТ | 2019 (ДПР) | 2019 (коррект.) ТСО | 2019 (коррект.) РСТ | Откл.от плана (корректир.) | Откл.от предл. ТСО на 2019 год | темп роста к 2018 году (%) | 2020 план | 2021 план | 2022 план
| инфляция | % | х | х | х |  | 4% | 3.7% | 4% | 4.6% | 4.6% |  |  |  | 4% | 4% | 4%
| индекс эффективности операционных расходов | % | х | х | х |  | 1% | 1% | 1% | 1% | 1% |  |  |  | 1% | 1% | 1%
| количество активов всего, в т.ч. | у.е. | #REF! | #REF! | 79151.2729 |  | 79240.7438 | 79240.7424 | 79277.69 | 81165.72 | 81050.243 |  |  | 102.2835 | 79330.9839 | 79429.9288 | 79520.2038
| ВН | у.е. |  |  | 17273.6797 |  | 17273.6797 | 17273.68 | 17273.68 | 17646.81 | 17646.81 |  |  | 102.1601 | 17273.6797 | 17273.6797 | 17273.6797
| СН1 | у.е. |  |  | 5495.0018 |  | 5495.0018 | 5495 | 5495 | 5239.8 | 5239.8 |  |  | 95.3558 | 5495.0018 | 5495.0018 | 5495.0018
| СН2 | у.е. |  |  | 42816.694 |  | 42859.89 | 42859.89 | 42859.89 | 44374.85 | 44259.373 |  |  | 103.2653 | 42859.89 | 42880.19 | 42885.115
| НН | у.е. |  |  | 13565.8974 |  | 13612.1724 | 13612.1724 | 13649.12 | 13904.26 | 13904.26 |  |  | 102.1458 | 13702.4124 | 13781.0574 | 13866.4074
| индекс изменения количества активов | % | х | х | х |  | 0.08469% | 0.08468% | 0.03497% | 1.822% | 1.713% |  |  | 2022.4121 | 0.05038% | 0.09343% | 0.08514%
| коэффициент эластичности затрат по росту активов |  | х | х | х |  | 75% | 75% | 75% | 75% | 75% |  |  | 100 | 75% | 75% | 75%
| итого коэффициент индексации |  | х | х | х |  | 1.0305 | 1.0275 | 1.03 | 1.0544 | 1.0533 |  |  | 102.5086 | 1.0301 | 1.0306 | 1.0305
#DIV/0!
1. Расчет подконтрольных расходов |  |  | 2015 факт | 2016 факт | 2017 ожид |  | 2018 заявка (передача) |  | 2019 план | 2019 план | 2019 план |  |  | #VALUE! | 2020 план | 2021 план | 2022 план
1.1. | Материальные затраты | тыс.руб. | 157125.076 | #REF! | 176659.936 | 174851 | 449167.0244 | 236029.88 | 243101.3479 | 248871.5827 | 248604.4407 | 5503.0928 | -267.1419 | 105.3275 | 250423.2584 | 258076.6742 | 265941.9834
1.1.1. | Сырье, материалы, запасные части, инструмент, топливо | тыс.руб. | 133410.778 | #REF! | 142910.654 | 145804 | 341012.6816 | 200869.06 | 206887.1079 | 211797.7642 | 211570.4178 | 4683.3099 | -227.3464 | 105.3275 | 213118.2904 | 219631.5948 | 226325.2272
1.1.2. | Работы и услуги производственного характера | тыс.руб. | 23714.298 | #REF! | 33749.282 | 29047 | 108154.3428 | 35160.82 | 36214.2401 | 37073.8185 | 37034.0229 | 819.7829 | -39.7955 | 105.3275 | 37304.968 | 38445.0795 | 39616.7562
1.2. | Расходы на оплату труда | тыс.руб. | 682160.34 | 769857.146 | 782283.267 | 878149 | 1218082.9453 | 1097967.42 | 1130862.3731 | 1157704.6797 | 1156461.9547 | 25599.5816 | -1242.725 | 105.3275 | 1164922.5422 | 1200524.8131 | 1237112.772
1.3. | Прочие расходы, всего, в том числе: | тыс.руб. | 278045.456 | #REF! | #REF! | 446952 | 328611.866 | 140439.597 | 144647.0949 | 148080.509 | 147921.5575 | 3274.4626 | -158.9515 | 105.3275 | 149003.7062 | 153557.5457 | 158237.4633
1.3.1. | Ремонт основных фондов | тыс.руб. |  |  |  | 0 |  | 0 |  | 0 |  | 0 | 0 | #DIV/0!
1.3.2. | Оплата работ и услуг сторонних организаций | тыс.руб. | 199436.444 | #REF! | #REF! | 225159 | 145984.3355 | 59915.047 | 61710.105 | 63174.8513 | 63107.0386 | 1396.9336 | -67.8127 | 105.3275 | 63568.7367 | 65511.5194 | 67508.0902
1.3.2.1. | Расходы на услуги связи | тыс.руб. | 4736.526 | 4314.571 | 6577.57 | 6641 | 7585.9216 | 5892.24 | 6068.7718 | 6212.8197 | 6206.1508 | 137.379 | -6.6689 | 105.3275 | 6251.5557 | 6442.6152 | 6638.9645
1.3.2.2. | Расходы на услуги вневедомственной охраны и коммунального хозяйства | тыс.руб. | 16640.267 | 17002.46 | 18613.876 | 18963 | 19197.3396 | 18637.72 | 19196.1071 | 19651.7444 | 19630.65 | 434.5429 | -21.0944 | 105.3275 | 19774.27 | 20378.6097 | 20999.6812 | коммун.услуги входят в неподконтр.(п.11 МУ № 98-э)
1.3.2.3. | Расходы на юридические, информационные услуги | тыс.руб. | 4.059 | 6.46 | 40.2 | 41 | 231 | 41 | 42.2284 | 43.2307 | 43.1843 | 0.95592 | -0.046404 | 105.3275 | 43.5002 | 44.8297 | 46.1959
1.3.2.4. | Расходы на аудиторские и консультационные услуги | тыс.руб. |  | 279.354 | 5090.569 | 640 | 626.8603 | 301.27 | 310.2961 | 317.6612 | 317.3202 | 7.0242 | -0.34098 | 105.3275 | 319.6418 | 329.4107 | 339.45
1.3.2.5. | Транспортные услуги | тыс.руб. |  | 77.392 | 641.82 |  | 567.6819 | 528.06 | 543.8807 | 556.7902 | 556.1926 | 12.3118 | -0.59767 | 105.3275 | 560.2617 | 577.3844 | 594.9811
1.3.2.6. | Прочие услуги сторонних организаций (прил.2.2.1) | тыс.руб. | 178055.592 | #REF! | #REF! | 198874 | 117775.5321 | 34514.757 | 35548.821 | 36392.605 | 36353.5408 | 804.7198 | -39.0643 | 105.3275 | 36619.5073 | 37738.6698 | 38888.8175
1.3.3. | Расходы на командировки и представительские | тыс.руб. | 9660.831 | 9778.513 | 10858.545 | 11306 | 15484.9361 | 11306 | 11644.7284 | 11921.1267 | 11908.3304 | 263.6021 | -12.7963 | 105.3275 | 11995.4531 | 12362.0572 | 12738.8111
1.3.4. | Расходы на подготовку кадров | тыс.руб. | 3506.835 | 4015.326 | 4009.615 | 3829 | 5564.7234 | 4743.79 | 4885.9142 | 5001.8859 | 4996.5168 | 110.6026 | -5.3691 | 105.3275 | 5033.0719 | 5186.8922 | 5344.9712
1.3.5. | Расходы на обеспечение нормальных условий труда и мер по технике безопасности | тыс.руб. | 2606.609 | 2359.194 | 3413.106 | 7844 | 8394.035 | 3379.55 | 3480.8015 | 3563.4215 | 3559.5965 | 78.795 | -3.825 | 105.3275 | 3585.6389 | 3695.2229 | 3807.8409
1.3.6. | Расходы на страхование | тыс.руб. | 14978.238 | 14992.756 | 16336.547 | 17595 | 16114.1282 | 9269.18 | 9546.8851 | 9773.4893 | 9762.9983 | 216.1131 | -10.491 | 105.3275 | 9834.4254 | 10134.9844 | 10443.8646
1.3.7. | Другие прочие расходы (прил.2.2.1.) | тыс.руб. | 22992.437 | 23793.798 | 73494.02 | 71966 | 80406.3527 | 25296.338 | 26054.2176 | 26672.6385 | 26644.0078 | 589.7901 | -28.6308 | 105.3275 | 26838.9383 | 27659.1878 | 28502.1468
1.3.8. | Электроэнергия на хоз. Нужды. | тыс.руб. | 21060.751 | 22838.525 | 25481.456 | 26489 | 25987.1698 | 25450.382 | 26212.8168 | 26835.0636 | 26806.2585 | 593.4417 | -28.8051 | 105.3275 | 27002.3143 | 27827.5569 | 28675.6472
| Теплоэнергия | тыс.руб. | 3803.311 | 3940.316 | [7 empty] | 0 | 0 | #DIV/0!
1.3.9. | Подконтрольные расходы из прибыли (прил.2.2.1.) | тыс.руб. |  |  | #REF! | 82764 | 30676.1854 | 1079.31 | 1111.6462 | 1138.0321 | 1136.8106 | 25.1644 | -1.2216 | 105.3275 | 1145.1276 | 1180.1249 | 1216.0911
| ИТОГО подконтрольные расходы | тыс.руб. | 1117330.872 | #REF! | #REF! | 1499952 | 1995861.8356 | 1474436.897 | 1518610.8159 | 1554656.7814 | 1552987.9529 | 34377.137 | -1668.8285 | 105.3275 | 1564349.5068 | 1612159.0331 | 1661292.2187
| прирост | % |  | #REF! | #REF! |  | 94.62% |  | 2.996% | 2.374% | -0.1073% | -0.031033 | -0.02481 | #DIV/0! | 3.012% | 3.056% | 3.048%
| СПРАВОЧНО: в заявке на ДПР методом индексации НВВ | тыс.руб. | 0.03253 | #REF! |  |  |  | 1461132 |  |  |  | 0 | 0 | 0
2. Расчет неподконтрольных расходов |  |  | 2015 факт | 2016 факт | 2017 ожид |  | 2018 заявка |  | 2019 план | 2019 план | 2019 план | #VALUE! | #VALUE! | #VALUE! | 2020 план | 2021 план | 2022 план
2.1. | Оплата услуг ПАО "ФСК ЕЭС" | тыс.руб. | 616875.4782 | #REF! | 410151.264 | 339329 | 316754.0943 | 294923.4687 | 310102.3048 | 312322.56 | 300667.2656 | -9435.0392 | -11655.2944 | 101.9476 | 320503.4599 | 331234.5032 | 342332.1154 | [5 empty] | 78476.0051 | 81603.8065 | 0
| Оплата услуг ПАО "ФСК ЕЭС" 1 полугодие | тыс.руб. | 258079.9053 | 281454.7879 | 50237.3 |  | 158811.5583 | 146338.3383 | 155135.4175 | 148334.54 | 143108.4841 | -12026.9334 | -5226.0559 | 97.7929 | 160367.008 | 165752.5774 | 171322.6963
| Оплата услуг ПАО "ФСК ЕЭС" 2 полугодие | тыс.руб. | 358795.5729 | #REF! | 359913.964 |  | 157942.536 | 148585.1304 | 154966.8873 | 163988.02 | 157558.7815 | 2591.8942 | -6429.2385 | 106.0394 | 160136.4519 | 165481.9258 | 171009.4191
2.2. | Теплоэнергия и прочие коммун. Услуги (вкл. э/эн, воду, газ) | тыс.руб. |  |  | 5857.309 | 6070 | 6091.6014 | 6091.6 | 6335.264 | 6466.56 | 5845.85 | -489.414 | -620.71 | 95.9658 | 6588.6746 | 6852.2215 | 7126.3104
2.3. | Плата за аренду имущества | тыс.руб. | 3760.995 | 3999.39 | 5091.459 | 5275 | 6369.276 | 5275 | 5486 | 10625.83 | 9054.9231 | 3568.9231 | -1570.9069 | 171.6573 | 5705.44 | 5933.6576 | 6171.0039
2.3.1. | в т.ч. Аренда электросетевых объектов |  | 443.458 | 454.231 | 442.68 |  | 397.3644 |  | 413.259 | 0 | 0 | -413.259 | 0 | #DIV/0! | 429.7894 | 446.9809 | 464.8602
2.4. | Налоги, всего, в том числе: | тыс.руб. | 48147.996 | 53378.177 | 63265.658 | 77399 | 72795.8132 | 72795.8132 | 75707.6457 | 87820.27 | 34449.85 | -41257.7957 | -53370.42 | 47.3239 | 78735.9516 | 81885.3896 | 85160.8052
2.4.1. | плата за землю | тыс.руб. | 2237.059 | 2385.803 | 2501.823 | 2672 | 2522.6433 | 2522.6433 | 2623.5491 | 2565.59 | 2362.46 | -261.0891 | -203.13 | 93.6502 | 2728.491 | 2837.6307 | 2951.1359
2.4.2. | Налог на имущество | тыс.руб. | 43909.559 | 49322.703 | 58868.267 | 72787 | 68700.4826 | 68700.4826 | 71448.5019 | 83461.6 | 30790 | -40658.5019 | -52671.6 | 44.8177 | 74306.442 | 77278.6997 | 80369.8476
2.4.3. | Прочие налоги и сборы | тыс.руб. | 2001.378 | 1669.671 | 1895.568 | 1940 | 1572.6873 | 1572.6873 | 1635.5948 | 1793.08 | 1297.39 | -338.2048 | -495.69 | 82.4951 | 1701.0186 | 1769.0593 | 1839.8217
2.5. | Отчисления на социальные нужды (ЕСН) | тыс.руб. | 206666.666 | 234344.048 | 232878.241 | 266957 | 370297.2154 | 333782.0957 | 343782.1614 | 351942.22 | 351564.4342 | 7782.2728 | -377.7858 | 105.3275 | 354136.4528 | 364959.5432 | 376082.2827
2.6. | Прочие неподконтрольные расходы (прил.2.2.1.) (межев., кадастр.учет и т.п) | тыс.руб. | 554478.624 | #REF! | #REF! | 77155 | 135113.1099 | 68715.7561 | 71464.3863 | 174264.0924 | 54383.76 | -17080.6263 | -119880.3324 | 79.1431 | 74322.9617 | 77295.8802 | 80387.7154
2.7. | Налог на прибыль | тыс.руб. | -57748.4802 | -100350 |  | 84912 | 0 | 0 | 84912 | 373900.31 | 62255.38 | -22656.62 | -311644.93 | #DIV/0! | 84912 | 84912 | 84912
2.8. | Выпадающие доходы по ТПП | тыс.руб. | 38800 | 31962.2 |  | 51160 | 145356.18 | 31962.2 | 42784.768 | 159300.83 | 41946.9 | -837.868 | -117353.93 | 131.2391 | 44496.1587 | 46276.0051 | 48127.0453
2.9. | Амортизация | тыс.руб. | 497614.439 | 457600.22 | 436227.8 | 453237 | 448403.9652 | 448403.9652 | 451002.8132 | 455440.58 | 454842.58 | 3839.7668 | -598 | 101.4359 | 460408.8116 | 478552.1483 | 541895.2963
2.10. | Прибыль на развитие | тыс.руб. |  |  |  | 0 | 0 | 0 | 0 |  | 0 | 0 | 0 | #DIV/0! | 0 | 46441.8517 | 336793.7037
2.11 | Расходы на возврат долгосрочных заемных средств, направляемых на финансирование капитальных вложений | тыс.руб. |  |  |  | 514444 |  | 0 |  |  |  | 0 | 0 | #DIV/0!
2.12. | Проценты по кредитам банков | тыс.руб. | 411342.7623 | 612601.569 | 756185.87 |  | 548723.4207 | 104265.8171 | 73356.7013 | 667576 | 73356.7013 | 0 | -594219.2987 | 70.3555 | 39125.9046 | -0.0020106 | -1.8735e-06
2.13. | Дивиденды | тыс.руб. |  |  |  |  | 69023.791 | 0 |  |  |  | 0 | 0 | #DIV/0! |  |  |  | 69023.791 | 71784.7426 | 74656.1323 | 396354.8748 | 519812.4015
2.14 | Лизинг | тыс.руб. | [9 empty] | 0 | 0 | #DIV/0!
2.15. | %к уплате по соглашениям о реструктуризации задолженности | тыс.руб. | [7 empty] | 30840 |  |  | -30840 | #DIV/0!
2.16. | Услуги ТСО всего, в т.ч.: | тыс.руб. | 239644.873 | 288792.179 | 322307.581 | 334480 | 331149.6273 | 309534.12 | 321915.4848 | 324301.16 | 354692.41 | 32776.9252 | 30391.25 | 114.5891 | 334792.1042 | 348183.7884 | 362111.1399 | 7472738.2253
| на оплату потерь | тыс.руб. | [5 empty] | 68512.69 |  | 76049.09 | 76003.84 | 76003.84 | -45.25 | 110.934
| на содержание сетей | тыс.руб. | [5 empty] | 241021.43 |  | 248252.07 | 278688.57 | 278688.57 | 30436.5 | 115.6281
2.17. | Концессия ( затраты по соглашению) | тыс.руб. | [7 empty] | 3842.41 | 3842.41 | 3842.41 | 0 | #DIV/0!
| ИТОГО неподконтрольных расходов (КОТЕЛ) | тыс.руб. | 2559583.3533 | #REF! | #REF! | 2210418 | 2450078.0943 | 1675749.8358 | 1786849.5296 | 2958642.8224 | 1670898.6242 | -115950.9053 | -1287744.1982 | 99.7105 | 1803727.9197 | 1872526.9868 | 2271099.4182 | 2318981.1483
| в т.ч. Неподконтрольные расходы филиала ПАО "МРСК Юга"-"Астраханьэнерго" | тыс.руб. |  |  |  |  | 2118928.467 | 1366215.7158 | 1464934.0448 | 2634341.6624 | 1392210.0542 | -148727.8305 | -1318135.4482 | 101.9027 | 1468935.8155 | 1524343.1984 | 1908988.2783
| прирост | % |  | #REF! | #REF! |  | -0.027271 |  | 6.63% | 65.58% | -43.52% | -0.50155 | -1.091 | #DIV/0! | 0.9446% | 3.814% | 21.29% | 1177235.6999
3. | Результаты деятельности, учитываемые в базовом году долгосрочного периода |  | 2015 факт | 2016 факт | 2017 ожид |  | 2018 заявка |  | 2019 план | 2019 план | 2019 план | #VALUE! | #VALUE! | #VALUE! | 2020 план | 2021 план | 2022 план | 69023.791
3.1. | Компенсация возврата сглаживания RAB-регулирования, с учетом нормы доходности | тыс.руб. |  |  |  | 361521 | 0 | 361521 | 349650.63 | 349650.63 | 349650.63 | 0 | 0 | 96.7165 | 349650.63 | 349650.64 | -0.017984 | 1048951.882 | 1410472.882
3.2. | Корректировка на основе фактических данных | тыс.руб. |  |  |  |  | 950306.2357 | 79913.4896 |  | 1200820 | 79111.3226 | 79111.3226 | -1121708.6774 | 98.9962
3.3. | Корректировка по исполнению ИПР | тыс.руб. |  |  |  |  | 18541.6918 | -6874.1317 |  | 15910.9 | 720.2649 | 720.2649 | -15190.6351 | -10.4779
3.4. | Корректировка по достижению показателей надежности и качества оказываемых услуг | тыс.руб. |  |  |  |  | 43200.5287 | 42717.194 |  | 43200.5 | 42717.194 | 42717.194 | -483.306 | 100
3.5. | Корректировкка НВВ по факту 2015 года (ТБР) с учетом сторно выручки 2015 года | тыс.руб. |  |  |  |  | 267098.6803 | 267098.6803 |  |  |  | 0 | 0 | 0
|  | тыс.руб. | [9 empty] | 0 | 0 | #DIV/0!
|  | тыс.руб. | [9 empty] | 0 | 0 | #DIV/0!
|  | тыс.руб. | [9 empty] | 0 | 0 | #DIV/0!
3.6. | Выпадающие доходы по ТПП (по индив. Проектам , на осн. П.87 Основ ценообразования) | тыс.руб. | [5 empty] | 12260.7813 |  |  |  | 0 | 0 | 0
3.7. | Возмещение убытков прошлых лет | тыс.руб. | [5 empty] | 2773.18 | 288673.84 | 288673.84 | 288673.84 | 0 | 0 | 10409.488 | 256956.7936 | 169328.0276 | 97409.4429
3.8. | Экономия от снижения технологического расхода (потерь) | тыс.руб. | [7 empty] | 10026.3 | 10026.3 |  |  | #DIV/0!
3. | ИТОГО выпадающих доходов/некомпенсированных расходов | тыс.руб. | 0 | 0 | 0 | 361521 | 1279147.1365 | 759410.1934 | 638324.47 | 1908282.17 | 770899.5515 | 132575.0815 | -1137382.6185 | 101.5129 | 606607.4236 | 518978.6676 | 97409.4249
[12 empty] | 0 | 0 | #DIV/0!
| Итого НВВ на содержание сетей (КОТЕЛ), в т.ч. | тыс.руб. | 2298857.0488 | #REF! | #REF! | 4071891 | 5725087.0664 | 3909596.9263 | 3943784.8154 | 6421581.7738 | 3994786.1286 | 51001.3132 | -2426795.6451 | 102.179 | 3974684.8501 | 4003664.6875 | 4029801.0618
| НВВ на 1 полугодие | тыс.руб. | 1142559.9844 | 1066605.8191 |  |  | -1016302.3325 |  | -700090.2624 | 0 | -709143.8808 | -9053.6184 | -709143.8808 | #DIV/0! | -705575.5549 | -710719.9791 | -715359.6392
| НВВ на 2 полугодие | тыс.руб. | 1156296.7447 | #REF! |  |  | 6093485.6773 |  | 4643875.0779 | 6421581.7738 | 4703930.0095 | 60054.9316 | -1717651.7643 | #DIV/0! | 4680260.405 | 4714384.6666 | 4745160.7011
| в т.ч. На содержание филиала ПАО "МРСК Юга"-"Астраханьэнерго" | тыс.руб. |  |  |  |  | 5393937.4391 | 3600062.8063 | 3621869.3306 | 6097280.6138 | 3716097.5586 | 94228.228 | -2381183.0551 | 103.2231 | 3639892.7459 | 3655480.8991 | 3667689.9219
| Отношение НВВ на содержание сетей текущего года к предыдущему года | % |  | #REF! | #REF! |  | #REF! | 3841084.2363 | 0.8745% | 62.83% | -37.79% | -0.38666 | -1.0062 | -9.8387e-06 | 0.7835% | 0.7291% | 0.6528%
4. | Покупка электроэнергии в целях компенсации потерь (по филиалу ПАО "МРСК Юга"-"Астраханьэнерго") | тыс.руб. | 2015 факт | 2016 факт | 2017 ожид |  | 2018 заявка |  | 2019 план | 2019 план | 1756636.5733 | #VALUE! | #VALUE! | #DIV/0! | 2020 план | 2021 план | 2022 план
4.1. | Поступление в сеть электроэнергии | млн.кВтч | 3551.6752 | 3511.0692 | 3488.05 | 3370.0134 | 3536.91 | 3536.6 | 3554.5945 | 3572.3675 | 3514.0705 | -40.524 | -58.297 | 99.363 | 3572.3675 | 3590.2294 | 3608.1805
4.2. | Объем технологического расхода (потерь) | млн.кВтч | 710.8852 | 775.7691 | #REF! | 503.48 | 690.5503 | 637.21 | 640.4522 | 643.6544 | 604.7243 | -35.7279 | -38.9301 | 94.9019 | 643.6544 | 646.8727 | 650.1071
4.3. | Тариф на покупку потерь | руб./МВтч | 1896.8093 | 2021.8068 | #REF! | 2407.04 | 2370.1531 | 2431.6547 | 2627.9176 | 1434.6559 | 2904.8553 | 276.9377 | 1470.1993 | 119.46 | 2734.5299 | 2858.0529 | 2987.1783
4.4. | Норматив (уровень) технологического расхода (потерь) электроэнергии | % | 20.02% | 22.09% | #REF! | 14.94% | 19.52% | 18.02% | 18.02% | 18.02% | 17.2087 | 17.0285 | 17.0285 | 9551.0321 | 18.02% | 18.02% | 18.02%
| Итого расходов на оплату потерь (КОТЕЛ) | тыс.руб | 1348413.6 | 1568455.2784 | #REF! | 1211825 | 1636709.937 | 1549474.71 | 1683055.5662 | 923422.6644 | 1832640.4133 | 149584.847 | 909217.7489 | 118.2749 | 1760092.3259 | 1848796.4742 | 1941985.7727 | 1967859.5643
| в том числе | [10 empty] | 0 | 0 | #DIV/0!
| расходы на 1 полугодие | тыс.руб | 675773.8709 | 728292.1776 | 818397.4769 |  | 691915.9606 |  | 899230.3295 | 783825.2367 | 1683055.5662 | 783825.2367 | 899230.3295 | #DIV/0! | 923422.6644 | 989359.6822 | 1017077.9923
| расходы на 2 полугодие | тыс.руб | 672639.7291 | 840163.1008 | #REF! |  | 944793.9764 |  | 783825.2367 | 139597.4277 | 149584.847 | -634240.3896 | 9987.4193 | #DIV/0! | 836669.6616 | 859436.792 | 924907.7804
| Прирост расходов на оплату потерь текущего года к предыдущему году | % |  | 16.3186 | #REF! |  | #REF! |  | 8.621 | -45.1342 | 98.4617 | 89.8407 | 143.5959 | #DIV/0! | 4.5772 | 5.0397 | 5.0405
| Поступление в сеть мощности | МВт | 568.98 | 570.879 | 517.61 |  |  |  | #REF! | #REF! | #REF! | #REF! | #REF! | #REF! | #REF! | #REF! | #REF!
| ВСЕГО НВВ НА ПЕРЕДАЧУ КОТЕЛ (с потерями) | тыс.руб. | 5025327.8253 | #REF! | #REF! | 5283716 | 7361797.0034 | 5459071.6363 | 5626840.3817 | 7345004.4382 | 5827426.5419 | 200586.1602 | -1517577.8963 | 106.7476 | 5734777.176 | 5852461.1617 | 5971786.8345 | 5725087.0664
| прирост | % |  | #REF! | #REF! |  | #REF! |  | 3.073% | 30.54% | -20.66% | -0.23735 | -0.51197 | #DIV/0! | 1.918% | 2.052% | 2.039%
| НВВ по сходимости (МЭР) |  | 4503791 | #REF! |  |  | 0 |  |  |  |  | 0 | 0 | #DIV/0!
Предельные |  | тыс.руб. | [9 empty] | 0 | 0 | #DIV/0!
Избыток+/недостаток- |  |  | -521536.8253 | #REF! |  |  | -7361797.0034 |  | -5626840.3817 | -7345004.4382 | -5827426.5419 | -200586.1602 | 1517577.8963 | #DIV/0! | -5734777.176 | -5852461.1617 | -5971786.8345
| НВВ всего КОТЕЛ (с потерями) из сходимости | тыс.руб. | [5 empty] | 5458980.3779 | 5688625.1425 | 687621.4625 | 58235.3279 | -5630389.8146 | -629386.1346 | 1.0668 | 5929713.4569 | 6175264.55 | 6437791.73
| отклонения от сходимости НВВ | тыс.руб. | [5 empty] | 91.2583 | -61784.7609 | 6657382.9757 | 5769191.214 | 5830975.9749 | -888191.7617 | 6321824.0372 | -194936.2809 | -322803.3883 | -466004.8955 | -1045529.3256
| дефицит "-" (излишек "+") средств | [9 empty] | -0.0019002
5. | Расчет тарифов |  | 2015 факт | 2016 факт | 2017 ожид |  | 2018 заявка |  | 2019 план | 2019 план | 2019 план | #VALUE! | #VALUE! | #VALUE! | 2020 план | 2021 план | 2022 план | 5393937.4391
| Полезный отпуск электроэнергии (котловой) | млн. кВт*ч | 2814.1459 | 2702.8474 | 2758.73 | 2839.96 | 2813.3552 | 2813.3621 | 2827.489 | 2841.749 | 2883.233 | 55.744 | 41.484 | 102.4835 | 2841.749 | 2856.0803 | 2870.4833
| Тариф на передачу котловой (средний) | коп/кВт*ч | 1785.7382 | #REF! | #REF! | 1860.4896 | 2616.7322 | 1940.4084 | 1990.0485 | 2584.6774 | 2021.1431 | 31.0946 | -563.5343 | 104.1607 | 2018.0449 | 2049.1234 | 2080.4116
| прирост | % |  |  |  | 4.5 | 46.91% |  | -23.95% | 33.2% | 1.563% | 0.25512 | -0.3164 | #DIV/0! | 1.407% | 1.54% | 1.527%
6. | НВВ на передачу электроэнергии (с потерями) по филиалу ПАО "МРСК Юга"-"Астраханьэнерго" |  | 2015 факт | 2016 факт | 2017 ожид |  | 2018 заявка |  | 2019 план | 2019 план | 2019 план | #VALUE! | #VALUE! | #VALUE! | 2020 план | 2021 план | 2022 план
| Итого НВВ собственная (без ТСО и ФСК) | тыс.руб. | 2820393.8741 | #REF! | #REF! |  | 5077183.3448 |  | 3311767.0259 | 5784958.0538 | 5172066.8663 | 1860299.8405 | -612891.1875 | #DIV/0! | 3319389.286 | 3324246.3959 | 3325357.8065
| прирост | % |  | #REF! | #REF! |  | #REF! |  | -34.77% | #DIV/0! | 56.17% | 0.90944 | #DIV/0! | #DIV/0! | 0.2302% | 0.1463% | 0.03343%
| Итого НВВ собственная (без учета выпадающих) | тыс.руб. | 2820393.8741 | #REF! | #REF! |  | 3798036.2083 |  | 2673442.5559 | 3876675.8838 | 4401167.3148 | 1727724.759 | 524491.431 | #DIV/0! | 2712781.8624 | 2805267.7283 | 3227948.3817
| прирост | % |  | #REF! | #REF! |  | 0.34687 |  | -29.61% | #DIV/0! | 64.63% | 0.94235 | #DIV/0! | #DIV/0! | 1.471% | 3.409% | 15.07%
7.Финансовая проекция |  |  | 2015 факт | 2016 факт | 2017 ожид |  | 2018 заявка |  | 2019 план | 2019 план | 2019 план | #VALUE! | #VALUE! | #VALUE! | 2020 план | 2021 план | 2022 план | Средневзвешенная процентная ставка по кредитам, %
| Сумма заемных средств на начало периода | тыс.руб |  |  | 5756078.4 |  | 5684722.4067 | 1410472.882 | 1048951.882 | 7067741 | 1048951.882 | 0 | -6018789.118 | 74.3688 | 699301.252 | 349650.622 | -0.018 | Заемные средства на начало года
| Сумма заемных средств на конец периода | тыс.руб |  | 5756078.4 | 5684722.4067 |  | 5479538.4415 | 1048951.882 | 699301.252 | 6718090.37 | 721968.672 | 22667.42 | -5996121.698 | 68.8276 | 349650.622 | -0.018 | -1.6292e-05 | Снижение заемных средств за счет возврата сглаживания
| Привлечение заемных средств | [5 empty] | 0 | 0 | 0 | 0 | 22667.42 | 22667.42 | 22667.42 | #DIV/0! | 0 | 0 | 0
| Погашение заемных средств | [5 empty] | 205183.9652 | 361521 | 349650.63 | 349650.63 | 349650.63 | 0 | 0 | 96.7165 | 349650.63 | 349650.64 | -0.017984
| Снижение заемных средств за счет возврата сглаживания | тыс.руб |  |  |  |  | 0 | 361521 | 349650.63 | 349650.63 | 349650.63 | 0 | 0 | 96.7165 | 349650.63 | 349650.64 | -0.017984 | Погашение заемных средств за счет учета в НВВ
| Погашение заемных средств за счет учета в НВВ выпадающих доходов/некомпенсированных расходов | тыс.руб | [6 empty] | 0 | 0 | 0 | 0 | 0 | #DIV/0! | 0 | 0 |  | Заемные средства на конец года
| Погашение заемных средств за счет недоиспользованной амортизации | [5 empty] | 205183.9652 | 0 | 0 | 0 | 0 | 0 | 0 | #DIV/0! | 0 | 0 | 0
| СПРАВОЧНО: Средневзвешенные заемные средства за год |  |  |  | 5720400.4033 |  | 5582130.4241 | 1229712.382 | 874126.567 | 6892915.685 | 885460.277 | 11333.71 | -6007455.408 | 72.0055 | 524475.937 | 174825.302 | -0.0090081
Расчет процентов на текущий год |  |  | 2015 факт | 2016 факт | 2017 ожид |  | 2018 заявка |  | 2019 план | 2019 план | 2019 план | #VALUE! | #VALUE! | #VALUE! | 2020 план | 2021 план | 2022 план | Средневзвешенные заемные средства за год
| Ставка за пользование кредитом на начало года | % |  |  | 11.74% |  | 0.0983 | 0.0994 | 10.49% | 10.49% | 10.49% | 0 | 0 | 105.5332 | 11.19% | 11.17% | 11.5%
| Средняя величина кредитного портфеля в текущем году | тыс.руб | [9 empty] | 0 | 0 | #DIV/0!
| Проценты за пользование кредитом за год | тыс.руб |  |  |  |  | 548723.4207 | 104265.8171 | 73356.7013 | 704727.6798 | 75734.5137 | 2377.8124 | -628993.1661 | 72.636 | 39125.9046 | -0.0020106 | -1.8735e-06
8. | Инвестиционная программа* |  | 2015 факт | 2016 факт | 2017 ожид |  | 2018 заявка |  | 2019 план | 2019 план | 2019 план | Откл.от плана (корректир.) | Откл.от предл. ТСО на 2019 год | темп роста к 2018 году (%) | 2020 план | 2021 план | 2022 план
| Источники финансирования, в т.ч. | тыс.руб. |  | 553085.4083 | 423793.2819 |  | 427006.5054 | 427007 | 389736.4058 | 389736.4058 |  | -389736.4058 | -389736.4058 | 0 | 389736.7343 | 1007736.8232 | 1545820.1778
| в т.ч. Передача э/э | тыс.руб. | [5 empty] | 308357 | 279563 | 279563 | 477510 | 197947 | 197947 | 154.8562 | 279563 | 897563 | 1435646
| Амортизация | тыс.руб. |  | 268012.863 | 310793.2819 |  | 308356.5054 | 308357 | 279562.677 | 279562.677 | 477510 | 197947.323 | 197947.323 | 154.8562 | 279563.0055 | 897563.0944 | 615217.2577 |  | 5070814.0688
| прибыль | тыс.руб. | [8 empty] | 0 | 0 | 0 | #DIV/0!
| переход.остаток неисп.амортизации | [6 empty] | 140046.9652 | 311487.1014 | 487365.0044 | 117379.5452 | -194107.5562 | -369985.4592 | 83.8144 | 492332.9075 | 73321.9614
| Прибыль (р) | тыс.руб. | [9 empty] | 0 | 0 | #DIV/0! |  |  | 820429.1913
| Средства платы за ТП | тыс.руб. |  | 285072.5453 | 113000 |  | 118650 | 118650 | 110173.7288 | 110173.7288 |  | -110173.7288 | -110173.7288 | 0 | 110173.7288 | 110173.7288 | 110173.7288
| Кредиты и займы | тыс.руб. | [9 empty] | 0 | 0 | #DIV/0!
| Бюджетное финансирование | тыс.руб. | [9 empty] | 0 | 0 | #DIV/0!
| в т.ч. Передача э/э | тыс.руб. | [9 empty] | 0 | 0 | #DIV/0!
| Объем освоения | тыс.руб. |  |  | 356563 |  | 332208 | 332207 | 302742 | 302742 | 0 | -302742 | -302742 | 0 | 302742 | 885337 | 1239031
| в т.ч. Передача э/э | тыс.руб. |  |  | 246147 |  | 243220 | 243220 | 220112 | 220112 | 477510 | 257398 | 257398 | 196.3284 | 220112 | 794994 | 1148689
| Ввод основных средств | тыс.руб. |  |  | 523841 |  | 425245 | 425244 | 234127 | 234127 | 0 | -234127 | -234127 | 0 | 372277 | 882826 | 1264940
| в т.ч. Передача э/э | тыс.руб. |  |  | 206234 |  | 336257 | 336257 | 151496 | 151496 | 0 | -151496 | -151496 | 0 | 289647 | 792484 | 1174597
0
| Критерий не превышения расходов на ИП из прибыли 12% НВВ | [5 empty] | вып. |  | вып. | вып. | вып. |  | #VALUE! |  | вып. | вып. | вып.
* По данным инвестиционной программы ПАО "МРСК Юга", утв. Приказом Минэнерго России от 22.12.2016 № 1387 (прилагается к материалам обращения).
* При регулировании 2019 года учтены данные инвестиционной программы ПАО "МРСК Юга", утв. Приказом Минэнерго России от 22.12.2016 № 1387, с учетом корректировки, утв. 14.11.2018 № 11@ ( приказ Минэнерго РФ по корректировке прилагается к материалам обращения).
| Амортизация | [7 empty] | 7193370.6455 | [5 empty] | 7082954.6168 | 7172104.9576 | 7495265.3431
| Прибыль |  |  |  | 5684722.4067 |  | #VALUE! |  | 1566530.2639 | [5 empty] | 1348177.4408 | 1319643.7959 | 1523478.5086
| Заемные средства на инвестиции | [5 empty] | 2721.306 |  | 2841.025 | [5 empty] | 2831.8159 | 2792.677 | 2792.677
Возврат НДС
Средства от платы за техприсоединение
Бюджетные средства
Прочие
Note on R77: Шеф Лариса Алексеевна: =377974 (проценты) +153953 (остаток резерва)

## Прил.№3 Расшифр. прочие
Приложение № 3
к экспертному заключению
Расшифровка статьи 1.3.2.6. "Прочие услуги сторонних организаций" (подконтрольные).
№ п/п | Наименование | Ед.изм. | 2015 факт | 2016 факт | 2017 ожид. | 2018 заявка | 2018 заявка на индексац. (передача) | 2018 заявка (передача) | оценка РСТ | 2019 заявка | 2020 заявка | 2021 заявка | 2022 заявка
| Прочие услуги сторонних организаций (п.1.3.2.6 прил.2.2) | тыс. руб. | 178055.592 | #REF! | #REF! | #REF! | 198874 | 117775.5321 | 34514.757 | Х | Х | Х | Х
1 | услуги по аккредитации (аттестации) и экспертизе в области метрологического обеспечения и качества э/э | тыс. руб. |  |  |  | #REF! | 653 | 520.086 | 0 | Х | Х | Х | Х
2 | расходы на охрану и пожарную безопасность | тыс. руб. | 1376.361 | 2382.57 | 2742.552 | #REF! | 2789 | 3123.033 | 2795.9 | Х | Х | Х | Х
3 | услуги по управлению | тыс. руб. | 174043.368 | #REF! | #REF! | #REF! | 190750 | 110235.9047 | 29281.55 | Х | Х | Х | Х
| управление ОАО "Россети" | тыс. руб. | 19468.188 | #REF! | 22515.778 | #REF! | 24285 | 24973.424 | 0 | Х | Х | Х | Х
| управление ОАО "МРСК Юга" | тыс. руб. | 154575.18 | 150154 | #REF! | #REF! | 166465 | 85262.4807 | 29281.55 | Х | Х | Х | Х
4 | метеосправка | тыс. руб. | 52.251 | 48.944 | 48.062 | #REF! |  | 62.0758 | 61.66 | Х | Х | Х | Х
5 | автомойка, автостоянка | тыс. руб. | 23.565 | 85.93 | 165.958 | #REF! |  | 709.9388 | 0 | Х | Х | Х | Х
6 | информационное обслуживание топливных карт | тыс. руб. | [7 empty] | Х | Х | Х | Х
7 | разработка карт районирования | тыс. руб. | [7 empty] | Х | Х | Х | Х
8 | изготовление ключей, ремонт пилы, заточка цепи | тыс. руб. | [7 empty] | Х | Х | Х | Х
9 | бланки трудовых книжек, вкладышей к трудовые книжки | тыс. руб. | [7 empty] | Х | Х | Х | Х
10 | разработка схем перспективного развития сетей | тыс. руб. | [7 empty] | Х | Х | Х | Х
11 | затраты на обслуживание оргтехники | тыс. руб. | [7 empty] | Х | Х | Х | Х
12 | услуги СМИ | тыс. руб. | 378.254 | 322.158 | 439.676 | #REF! | 447 | 476.7329 | 347.44 | Х | Х | Х | Х
13 | услуги типографии | тыс. руб. | 1121.845 | 890.365 | 912.393 | #REF! |  | 1456.2225 | 960.24 | Х | Х | Х | Х
14 | тех.осмотры и перерегистр. автотранспорта | тыс. руб. | 288.854 | 308.277 | 508.277 | #REF! |  | 460.6784 | 453.027 | Х | Х | Х | Х
15 | прочие услуги сторонних организаций | тыс. руб. | 771.094 | 677.021 | 922.98 | #REF! | 4235 | 730.86 | 614.94 | Х | Х | Х | Х
15.1. | в т.ч. Услуги сертификации контроля и качества | [6 empty] | 665.119 | 614.94
15.2. | фасадные таблица | [6 empty] | 65.741 | 0
Расшифровка статьи 1.3.7. "Другие прочие расходы" (подконтрольные).
№ п/п | Наименование | Ед.изм. | 2015 факт | 2016 факт | 2017 ожид. | 2018 заявка | 2018 заявка на индексац. (передача) | 2018 заявка (передача) | оценка РСТ | 2019 заявка | 2020 заявка | 2021 заявка | 2022 заявка
| Другие прочие расходы (п.1.3.7 прил.2.2) | тыс. руб. | 22992.437 | 23793.798 | 73494.02 | #REF! | 71966 | 80406.3527 | 25296.338 | Х | Х | Х | Х
1 | целевые средства на НИОКР | тыс. руб. | [7 empty] | Х | Х | Х | Х
2 | приобретение литературы, подписка | тыс. руб. | 279.778 | 215.557 | 250.177 | #REF! | 252 | 256.5245 | 232.25 | Х | Х | Х | Х | не явл. Экономимч. Необход.
3 | отчисление в внебюджетные фонды (НПФ) | тыс. руб. | [7 empty] | Х | Х | Х | Х
4 | охрана окружающей среды | тыс. руб. | 244.319 | 1588.575 | 1161.193 | #REF! | 1256 | 1185.7579 | 1185.758 | Х | Х | Х | Х
5 | предрейсовый мед.осмотр | тыс. руб. | 2832.682 | 2878.615 | 2986.876 | #REF! |  | 3210.2753 | 2785.44 | Х | Х | Х | Х
6 | почтово телеграфные расходы | тыс. руб. | 754.826 | 761.532 | 1682.078 | #REF! | 1707 | 3886.3599 | 1707 | Х | Х | Х | Х
7 | обслуживание приборов безопасности | тыс. руб. | [7 empty] | Х | Х | Х | Х
8 | услуги спец. Связи | тыс. руб. | [7 empty] | Х | Х | Х | Х
9 | ЦОК(централизованное обслуживание клиентов) | тыс. руб. | [7 empty] | Х | Х | Х | Х
10 | канцелярские | тыс. руб. | 3042.527 | 3276.952 | 3209.04 | #REF! | 3325 | 4723.0421 | 3325 | Х | Х | Х | Х
11 | Затраты на информационные технологии | тыс. руб. | 10100.493 | 11432.222 | 19038.476 | #REF! | 19514 | 20203.251 | 16012.84 | Х | Х | Х | Х
12 | затраты на менеджмент качества | тыс. руб. |  | 122.662 | 523.054 | #REF! |  | 83.607 | 0 | Х | Х | Х | Х
13 | расходы на управление капиталом (межевание, кадастровый учет) (по оценке РСТ искл. Из состава постоянных, оцененная РСТ сумма для учета неподконтр. | тыс. руб. | 3173.172 | 245.011 | 44543.699 | #REF! | 45912 | 46809.485 | 0 | Х | Х | Х | Х
14 | другие расходы, относимые на себестоимость, в т.ч. | тыс. руб. | 2564.64 | 3272.672 | 99.427 | #REF! |  | 48.05 | 48.05 | Х | Х | Х | Х
| - приобретение (списание) программных продуктов (лицензий) | тыс. руб. | [7 empty] | Х | Х | Х | Х
| - лицензия на вид деятельности (спец.часть) | тыс. руб. | [7 empty] | Х | Х | Х | Х
| - аттестация объекта информатизации | тыс. руб. | 62.75 | 98.806 | 99.427 | #REF! | 49 | 48.05 | 48.05 | Х | Х | Х | Х
| - медосмотр | тыс. руб. | [7 empty] | Х | Х | Х | Х
| - спецмолоко | тыс. руб. | [7 empty] | Х | Х | Х | Х
| - канцелярские расходы | тыс. руб. | [7 empty] | Х | Х | Х | Х
| - содержание отдела ГО | тыс. руб. | [7 empty] | Х | Х | Х | Х
| - 2 дня нетрудоспособности (б/л) | тыс. руб. | 2002.89 | 2765.793 | [5 empty] | Х | Х | Х | Х
№ п/п | Наименование | Ед.изм. | 2015 факт | 2016 факт | 2017 ожид. | 2018 заявка | 2018 заявка на индексац. (передача) | 2018 заявка (передача) | оценка РСТ | 2019 заявка | 2020 заявка | 2021 заявка | 2022 заявка
| Подконтрольные расходы из прибыли (п.1.3.9 прил.2.2) | тыс. руб. | 17524.079 | #REF! | #REF! | #REF! | 82764 | 30676.1854 | 1079.31 | 31595.2396 | 32546.8493 | 33541.5436 | 34563.777
1 | Расходы социального характера - работникам: | тыс. руб. | 17261.052 | #REF! | 23869.8348 | #REF! | 43944 | 27866.159 | 890.41 | 28701.0252 | 29565.4648 | 30469.0422 | 31397.6361
1.1. | Расходы Материальная помощь всех видов работникам | тыс. руб. | 15094.865 | #REF! | 21269.4501 | #REF! |  | 24932.425 | 0 | 25679.397 | 26452.8288 | 27261.2781 | 28092.1101
1.2. | Расходы Компенсации затрат всех видов работникам | тыс. руб. | 2166.187 | #REF! | 2600.3847 | #REF! |  | 2933.734 | 890.41 | 3021.6283 | 3112.636 | 3207.7641 | 3305.526
1.3. | -- Расходы Компенсация (оплата) расходов по приобретению путёвок | тыс. руб. | 1774.869 | #REF! | 1852.9408 | #REF! |  | 2043.327 | 0 | 2104.5448 | 2167.9311 | 2234.1872 | 2302.2777
1.4. | -- Расходы Компенсации затрат работникам прочие | тыс. руб. | 391.318 | #REF! | 747.4439 | #REF! |  | 890.407 | 0 | 917.0835 | 944.7049 | 973.5769 | 1003.2482
2 | Выплаты социального характера - пенсионерам и сторонним лицам: | тыс. руб. | 263.027 | #REF! | 336.0623 | #REF! |  | 344.9 | 188.9 | 355.2332 | 365.9323 | 377.1159 | 388.6092
2.1. | Материальная помощь (единовременная) неработающим пенсионерам | тыс. руб. |  | #REF! | 38.975 | #REF! |  | 40 | 40 | 41.1984 | 42.4392 | 43.7363 | 45.0692
2.2. | материальная помощь семье на погребение пенсионеров (ветеранов) | тыс. руб. | 50.333 | #REF! | 52.5189 | #REF! |  | 53.9 | 53.9 | 55.5148 | 57.1869 | 58.9346 | 60.7307
2.3. | материальная помощь участникам ВОВ | тыс. руб. | 101.872 | #REF! | 92.5657 | #REF! |  | 95 | 95 | 97.8462 | 100.7932 | 103.8736 | 107.0393
2.4. | материальная помощь пенсионерам ко Дню энергетика | тыс. руб. | 110.822 | #REF! | 152.0027 | #REF! |  | 156 | 0 | 160.6737 | 165.513 | 170.5714 | 175.7699
3. | Расходы социального характера работникам, выплаты социального характера - пенсионерам и сторонним лицам ИА МРСК Юга | тыс. руб. |  | 1955.1524 | #REF! | 2465.1264 | 38820 | 2465.1264 | 0 | 2538.9812 | 2615.4522 | 2695.3855 | 2777.5318
[10 empty] | 31595.2396 | 32546.8493 | 33541.5436 | 34563.777
Расшифровка статьи 2.6. "Прочие неподконтрольные"
№ п/п | Наименование | Ед.изм. | 2015 факт | 2016 факт | 2017 ожид. | 2018 заявка | 2018 заявка на индексац. (передача) | 2018 заявка ТСО | оценка РСТ | 2019 заявка | 2020 заявка | 2021 заявка | 2022 заявка | 2019 заявка ТСО (от 27.04.18.) | 2019 оценка РСТ | отклонения(2019)
| Прочие неподконтрольные расходы (п.2.6 прил.2.2) | тыс. руб. | 536954.545 | #REF! | #REF! | #REF! |  | 135113.1099 | 68715.7561 | 140517.6343 | 146138.3397 | 151983.8733 | 158063.2282 | 174264.0924 | 54383.76 | -119880.3324
1 | Списание дебиторской задолженности более 3-х лет | тыс. руб. | 0 | #REF! |  |  |  | 0 |  | 0 | 0 | 0 | 0 | 0 | 0 | 0
2 | Резерв по сомнительным долгам | тыс. руб. | 291265.396 | #REF! |  |  |  | 0 |  | 0 | 0 | 0 | 0 | 0 | 0 | 0
3 | Убыток прошлых лет, выявл. в отч. периоде | тыс. руб. | 36728.364 | #REF! |  |  |  | 0 |  | 0 | 0 | 0 | 0 | 0 |  | 0
4 | Содержание социальной сферы за счет прибыли: | тыс. руб. | 3893.175 | #REF! | 4441.2702 | #REF! |  | 5991.807 | 0 | 6231.4793 | 6480.7385 | 6739.968 | 7009.5667 | 5808 | 0 | -5808
| Расходы на проведение спортивных мероприятий | тыс. руб. | 178.276 | #REF! | 262.3703 | #REF! |  | 343.392 |  | 357.1277 | 371.4128 | 386.2693 | 401.7201 | 313 | 0 | -313 | 116233.5989
| Расходы на проведение культурно-просветительных мероприятий | тыс. руб. | 312.14 | #REF! | 318.315 | #REF! |  | 379.088 |  | 394.2515 | 410.0216 | 426.4224 | 443.4793 | 537 | 0 | -537
| Расходы на отчисления профсоюзу по локальным нормативным актам | тыс. руб. | 2043.634 | #REF! | 2407.8183 | #REF! |  | 3654.249 |  | 3800.419 | 3952.4357 | 4110.5331 | 4274.9545 | 3279 | 0 | -3279
| Расходы на празднование Дня энергетика и Нового года | тыс. руб. | 434.459 | #REF! | 470.6539 | #REF! |  | 517.744 |  | 538.4538 | 559.9919 | 582.3916 | 605.6873 | 504 | 0 | -504
| Расходы Детские новогодние подарки | тыс. руб. | 924.666 | #REF! | 982.1127 | #REF! |  | 1097.334 |  | 1141.2274 | 1186.8765 | 1234.3515 | 1283.7256 | 1175 | 0 | -1175
5 | Фонд заработной платы непроизводственного характера: | тыс. руб. | 4991.488 | #REF! | 11439.6677 | #REF! |  | 12814.732 | 0 | 13327.3213 | 13860.4141 | 14414.8307 | 14991.4239 | 16959 | 0 | -16959
6 | Расходы от реализации ОС, квартир, МПЗ, НМА, др. активов | тыс. руб. | 9005.222 | #REF! | 73.8449 | 0 |  | 0 |  | 0 | 0 | 0 | 0 | 0 | 0 | 0
7 | Оплата услуг кредитных организаций | тыс. руб. | 5746.588 | #REF! | 72.1683 | #REF! |  | 72.972 |  | 75.8909 | 78.9265 | 82.0836 | 85.3669 | 73 | 0 | -73
| Резерв под снижение стоимости материальных ценностей | тыс. руб. |  | #REF! | [5 empty] | 0 | 0 | 0 | 0 | 0 | 0 | 0
8 | Пени, штрафы, неустойки, признанные или по решению суда | тыс. руб. | 104630.89 | #REF! | 210132.5381 | #REF! |  | 0 |  | 0 | 0 | 0 | 0 | 0 | 0 | 0
9 | Проценты за пользование чужими денежными средствами | тыс. руб. | 6480.771 | #REF! | 72340.125 | #REF! |  | 13510.08 | 0 | 14050.4832 | 14612.5025 | 15197.0026 | 15804.8827 | 0 | 0 | 0
10 | Судебные издержки | тыс. руб. | 9841.797 | #REF! | 13225 | #REF! |  | 21450 | 0 | 22308 | 23200.32 | 24128.3328 | 25093.4661 | 11437 | 0 | -11437
11 | Издержки по исполнительному производству | тыс. руб. | 737.584 | #REF! | 118.6231 | #REF! |  | 0 |  | 0 | 0 | 0 | 0 | 0 | 0 | 0
12 | Расходы ДМС и добровольное страхование от несчастных случаев работников непромышленной сферы | тыс. руб. | 96.594 | #REF! |  | #REF! |  | 0 |  | 0 | 0 | 0 | 0 | 0 | 0 | 0
13 | Государственная пошлина и прочие сборы: | тыс. руб. | 5803.074 | #REF! | 3650.5358 | #REF! |  | 7969.74 | 10.2711 | 8288.5296 | 8620.0708 | 8964.8736 | 9323.4686 | 7271.096 | 36.196 | -7234.9
| госпошлины по хозяйственным договорам | тыс. руб. |  | #REF! | 2400 | #REF! |  | 4970 |  | 5168.8 | 5375.552 | 5590.5741 | 5814.197 | 5866 | 0 | -5866
| госпошлины, уплачиваемые за предоставление сведений из государственных реестров | тыс. руб. |  | #REF! | 7.2 | #REF! |  | 91.6 |  | 95.264 | 99.0746 | 103.0375 | 107.159 | 235.9 | 0 | -235.9
| расходы госпошлины/сборы, уплачиваемые за получение лицензий и разрешений | тыс. руб. |  | #REF! | 6.3266 | #REF! |  | 3.64 | 3.7711 | 3.7856 | 3.937 | 4.0945 | 4.2583 | 5.1 | 5.1 | 0 | Данные из пояснит. Записки , стр. 26. п. 2.3.8.5.3., папка 9, стр.223
| госпошлины, уплачиваемые при подаче любых заявлений в суд (кроме первоначальных исков по хозяйственным договорам) | тыс. руб. |  | #REF! | 471 | #REF! |  | 2898 |  | 3013.92 | 3134.4768 | 3259.8559 | 3390.2501 | 1133 | 0 | -1133
| Расходы Госпошлины, уплачиваемые при регистрации и перерегистрации транспорта, в случае, когда их стоимость не включена в стоимость ОС | тыс. руб. |  | #REF! |  |  |  | 0 |  | 0 | 0 | 0 | 0 | 0 | 0 | 0
| Расходы Госпошлины, уплачиваемые за оформление/переоформление прочих документов | тыс. руб. |  | #REF! | 16.7061 | #REF! |  | 6.5 | 6.5 | 6.76 | 7.0304 | 7.3116 | 7.6041 | 31.096 | 31.096 | 0 | Данные из пояснит. Записки , стр. 27. п. 2.3.8.5.4., папка 9, стр.229.
| Расходы Госпошлины, уплачиваемые при регистрации и перерегистрации недвижимости, в случае, когда их стоимость не включена в стоимость ОС | тыс. руб. |  | #REF! | 749.3031 | 0 |  | 0 |  | 0 | 0 | 0 | 0 | 0 | 0 | 0
14 | Расходы по проведению совещаний, семинаров, конкурсов | тыс. руб. |  | #REF! | 358.5277 | #REF! |  | 348.413 | 0 | 362.3495 | 376.8435 | 391.9172 | 407.5939 | 1057 | 0 | -1057
15 | Расходы на СМИ, PR | тыс. руб. | 166.536 | #REF! | 333.1048 | #REF! |  | 348.4 | 0 | 362.336 | 376.8294 | 391.9026 | 407.5787 | 745 | 0 | -745
16 | Расходы по ликвидации (списанию) объектов ОС, НЗС | тыс. руб. | 7975.087 | #REF! | 5562.7907 | #REF! |  | 0 |  | 0 | 0 | 0 | 0 | 0 |  | 0
17 | Вода питьевая | тыс. руб. | 344.542 | #REF! | 375.2712 | #REF! |  | 382.008 | 0 | 397.2883 | 413.1799 | 429.707 | 446.8953 | 373 | 0 | -373
18 | Командировочные расходы непроизводственного характера | тыс. руб. | 22.647 | #REF! | 465.5569 | #REF! |  | 454.226 | 0 | 472.395 | 491.2908 | 510.9425 | 531.3802 | 540 | 0 | -540
19 | Списание ТМЦ непроизводственного характера | тыс. руб. | 94.755 | #REF! | 94.0346 | #REF! |  | 107.899 | 0 | 112.215 | 116.7036 | 121.3717 | 126.2266 | 99.79 | 0 | -99.79
20 | Расходы Поздравление партнеров - материалы | тыс. руб. | 386.325 | #REF! | 430.6742 | #REF! |  | 451 | 0 | 469.04 | 487.8016 | 507.3137 | 527.6062 | 504 | 0 | -504
21 | Услуги оценщиков: оценка имущества, арендной платы, актуализация оценки | тыс. руб. | 79.643 | #REF! |  | #REF! |  | 0 |  | 0 | 0 | 0 | 0 | 0 |  | 0
22 | Расходы прочие по чрезвычайным обстоятельствам (аварийно-восстановительные работы по устранению последствий стихии) | тыс. руб. | 7630.458 | #REF! |  | #REF! |  | 0 |  | 0 | 0 | 0 | 0 | 0 |  | 0
23 | Услуги типографии и типографская продукция по направлению СМИ и PR | тыс. руб. |  | #REF! | 120.4553 | #REF! |  | 128.245 | 0 | 133.3748 | 138.7098 | 144.2582 | 150.0285 | 122 | 0 | -122
24 | Выбытие активов без доходов | тыс. руб. |  | #REF! |  | #REF! |  | 0 |  | 0 | 0 | 0 | 0 | 0 |  | 0
| Информационно-консультационные услуги непроизводственного назначения | тыс. руб. |  |  | 20000 | #REF! |  | 12522.229 | 0 | 13023.1182 | 13544.0429 | 14085.8046 | 14649.2368 | 0 | 0 | 0
25 | Расходы Страховые взносы | тыс. руб. | 6254.687 | #REF! | 10056.0972 | #REF! |  | 11466.721 | 0 | 11925.3898 | 12402.4054 | 12898.5017 | 13414.4417 | 12902 | 0 | -12902
26 | Расходы возмещение причиненного ущерба морального и материального по решению суда | тыс. руб. | 452.7 | #REF! | 2564.234 | #REF! |  | 951.498 | 0 | 989.5579 | 1029.1402 | 1070.3058 | 1113.1181 | 145 | 0 | -145
| Расходы возмещение фактических затрат при перемещении объектов электросетевого хозяйства | тыс. руб. |  |  | 1892.181 | #REF! |  | 0 |  | 0 | 0 | 0 | 0 | 0 | 0 | 0
27 | Расходы Нераспределенные расходы капитальное строительство ( студ.отряды) | тыс. руб. | 138.034 | #REF! |  | #REF! |  | 0 |  | 0 | 0 | 0 | 0 | 1560 | 0 | -1560
28 | Налоги и сборы | тыс. руб. | [5 empty] | 0 |  | 0 | 0 | 0 | 0 | 0 | 0 | 0
| Аренда земли | тыс. руб. | 58.354 |  |  |  |  | 0 |  | 0 | 0 | 0 | 0 | 0 |  | 0
| Услуги по переплету годового отчета | тыс. руб. | 3.834 | #REF! | 8.7323 | 0 |  | 0 |  | 0 | 0 | 0 | 0 | 0 |  | 0
| Расторжение договора ОСАГО | тыс. руб. |  | #REF! | [5 empty] | 0 | 0 | 0 | 0 |  |  | 0
| Командировочные расходы, не вошедшие в себестоимость | тыс. руб. |  | #REF! | [5 empty] | 0 | 0 | 0 | 0 |  |  | 0
| Публикации извещений о продаже теплоходов | тыс. руб. |  |  | 174.4793 |  |  | 0 |  | 0 | 0 | 0 | 0 | 0 |  | 0
| Расходы на содержание непроизводственных объектов, обучение, переподготовка | тыс. руб. |  | #REF! | [5 empty] | 0 | 0 | 0 | 0 | 242 | 0 | -242
27 | услуги по управлению ПАО "МРСК Юга" и ОАО "Россети" | тыс. руб. |  |  |  | #REF! |  | 12747.2316 | 23384.11 | 13257.1209 | 13787.4057 | 14338.9019 | 14912.458 | 40403.4744 | 15105.604 | -25297.8704 | учтены только услуги по Россетям, без услуг казначейству в виду отсутствия договроа на 2019 год
28 | Прочие расходы из прибыли исполнительного аппарата ПАО "МРСК Юга" | тыс. руб. | 34126 | #REF! | #REF! | 33395.9083 |  | 33395.9083 | 0 | 34731.7447 | 36121.0144 | 37565.855 | 39068.4892 | 22829 | 0 | -22829
|  | тыс. руб. | [7 empty] | 0 | 0 | 0 | 0 |  |  | 0
|  | тыс. руб. | [5 empty] | 0 |  | -69053.248 | -71815.378 | -74687.9931 | -77675.5128 | #REF! |  | #REF!
29. | расходы на управление капиталом (межевание, кадастровый учет) (по оценке РСТ искл. Из состава постоянных, оцененная РСТ сумма для учета неподконтр. | тыс. руб. | [6 empty] | 45321.375 |  |  |  |  | 51195 | 39241.96 | -11953.04
В заявке от 29.10.2018 заявлено на 2019 год 174264,11
0.0924
Note on G70: korney_ta: Сальдо статей БДР 9.27.48 Списание дебиторской задолжен. более трех лет и 8.26 Восстанов. списан. ранее дебит. задол.
Note on G71: korney_ta: Сальдо статей БДР 9.5.1 "Резерв по сомнит долгам" и 8.14.1 "Доходы от уменьшения (списан.) резерва по сомнит. долгам"
Note on G72: korney_ta: Сальдо статей БДР 9.14 "Убыток прошлых лет" и 8.7 "Прибыль прошлых лет"
Note on I114: korney_ta: с 2017 года годовой отчет создается только в электронном виде
Note on L119: Турасова Людмила Александровна: услуги Россетей
Note on R119: Турасова Людмила Александровна: услуги Россетей

## 2.8.2. Неподконтрольные (hidden)
Приложение 1.4.
к письму филиала ПАО "МРСК Юга"-
"Астраханьэнерго"
Приложение № к письму филиала ПАО "МРСК Юга"-"Астраханьэнерго" от _______ 2017 г. № __________________
Реестр неподконтрольных расходов (без учета затрат на покупку потерь)
№ п.п. | Наименование расхода | Единица измерения | 2012 год |  |  |  | 2013 год |  |  |  | 2014 год |  |  |  | 2015 год |  |  |  | 2016 год
|  |  | утверждено на год i-1 | фактически понесенные расходы по данным регулируемой организации | определено регулирующим органом по итогам года i-1 | Корректировка по итогам года i-1 | утверждено на год i-1 | фактически понесенные расходы по данным регулируемой организации | определено регулирующим органом по итогам года i-1 | Корректировка по итогам года i-1 | прогноз расходов по данным регулируемой организации | фактически понесенные расходы по данным регулируемой организации | определенный регулирующим органом скорректированный объем расходов (НPск i) | Корректировка по итогам года i-1 | Утвержденные расходы по данным регулируемой организации | фактически понесенные расходы по данным регулируемой организации | определенный регулирующим органом скорректированный объем расходов (НPск i) | Корректировка по итогам года i-1 | Утвержденные расходы по данным регулируемой организации | фактически понесенные расходы по данным регулируемой организации
1 |  |  | Гр.1 | Гр.2 | Гр.3 | Гр.4 | Гр.5 | Гр.6 | Гр.7 | Гр.8 | Гр.9 | Гр.10 | Гр.11 | Гр.12 | Гр.1 | Гр.2 | Гр.3 | Гр.4 | Гр.5 | Гр.6
| Услуги ФСК | тыс.руб. | 594805.981 | 568843.857 |  | -25962.1239 | 681108.478 | 634214.7018 |  |  | 539895.5701 | 567140.2233 |  |  | 584772.3635 | 616875.4782 | 616875.4782 |  | 679083.4349 | #REF!
| Услуги сетевых компаний | тыс.руб. | 202469.5288 | 77327.8971 |  | -125141.6317 | 254009.248 | 148333.184 |  |  | 251213.949 | 207172.5054 |  |  | 270375.077 | 239644.873 | 239644.873 |  | 300837.5306 | 288792.179
| Плата за аренду(последняя миля и лизинг) | тыс.руб. | 18940.72 | 75286.274 |  | 56345.554 | 58674 | 52709.438 |  |  | 6244.43 | 13083.24 |  |  | 6630.5464 | 3760.995 | 3760.995 |  | 6599.2272 | 3999.39
| Налоги,всего, в том числе: | тыс.руб. | 11953.88 | 14667.665 | 0 | 2713.785 | 28558.9204 | 29710.405 |  |  | 49187.8604 | 41917.533 |  |  | 51284.6776 | 48147.996 | 48147.996 |  | 55379.6185 | 53378.177
| плата за землю | тыс.руб. | 574.51 | 2092.758 |  | 1518.248 | 662.674 | 3098.985 |  |  | 2353.6 | 3444.915 |  |  | 3436.0709 | 2237.059 | 2237.059 |  | 3635.48 | 2385.803
| налог на имущество | тыс.руб. | 8202.81 | 10247.372 |  | 2044.562 | 25119.5164 | 24528.521 |  |  | 44306.2744 | 36721.537 |  |  | 45541.3911 | 43909.559 | 43909.559 |  | 49710.5961 | 49322.703
| прочие налоги и сборы | тыс.руб. | 3176.56 | 2327.535 |  | -849.025 | 2776.73 | 2082.899 |  |  | 2527.986 | 1751.081 |  |  | 2307.2156 | 2001.378 | 2001.378 |  | 2033.5424 | 1669.671
| Отчисления на социальные нужды (ЕСН) | тыс.руб. | 159709.95 | 158728.888 |  | -981.062 | 166197.2274 | 164858.297 |  |  | 172203.0167 | 182870.756 |  |  | 179489.4 | 206666.666 | 206666.666 |  | 201180.676 | 234344.048
| Расходы по судебным решениям, решениям ФСТ России о рассмотрении разногласий и досудебного урегулирования споров | тыс.руб. | Гр.1: 0; Гр.4: 0; Гр.5: 0; Гр.9: 0; Гр.1: 0; Гр.5: 0
| Выпадающие доходы | тыс.руб. | 6634 | 508897.59 |  | 502263.59 | 9176.71 | 125512.5114 |  |  | 0 | 786093.84 |  |  | 0 | 366793.53 | 75528.134 |  | 0 | #REF! | #NAME?
| ИТОГО | тыс.руб. | 994514.0598 | 1403752.1712 | 0 | 409238.1114 | 1197724.5837 | 1155338.5373 | 0 |  | 1018744.8263 | 1798278.0976 |  |  | 1092552.0645 | 1481889.5382 | 1190624.1422 |  | 1243080.4872 | #REF!
2 | Налог на прибыль* | тыс.руб. | 97170.47 | 0 |  | -97170.47 | 66737.307 | 244401 |  |  | 0 | 84912 |  |  | 0 | 0 |  |  | 84912 | 0
3 | ИТОГО неподконтрольных расходов | тыс.руб. | 1091684.5298 | 1403752.1712 | 0 | 312067.6414 | 1264461.8907 | 1399739.5373 | 0 |  | 1018744.8263 | 1883190.0976 |  |  | 1092552.0645 | 1481889.5382 | 1190624.1422 |  | 1327992.4872 | #REF! | #REF!
935385.1738
[15 empty] | выпадТП | 38799.77 |  |  |  | выпадТП
[15 empty] | резервы и УПЛ | 327993.76
Заместитель генерального директора | bar: Гр.3
| по экономике и финансам ОАО "МРСК Юга" |  | Гр.8: А.А. Рыбин
[15 empty] | нагрузочные ФСК | 92830.6652 |  |  |  | нагрузочные ФСК
Заместитель директора филиала
| по экономике и финансам |  | Гр.8: И.Б. Анашкина; Гр.6: И.Б. Анашкина

## Прил.№ 6 2.4 ФСК (hidden)
Приложение № к письму филиала ПАО "МРСК Юга"-"Астраханьэнерго" от _______ 2017 г. № __________________
Приложение № 6
к экспертному заключению
Расчет затрат на услуги ПАО "ФСК ЕЭС"
[17 empty] | 1.105 |  |  | 1.04 |  |  | 1.069 |  |  | 1.04 |  |  | 1.04 |  |  | 1.04 |  |  | указаны темпы роста ЭЭ с ОРЭМ по Прогнозу от 27.10.17.
Наименование показателя | Ед. измерения | Факт 2015 |  |  | Утверждено 2016 |  |  | Факт 2016 |  |  | Утверждено 2017 |  |  | Факт 2017 |  |  | ожид. 2017 |  |  | План 2018 |  |  | План 2019 |  |  | План 2020 |  |  | План 2021 |  |  | План 2022
|  | 1 полугодие | 2 полугодие | год | 1 полугодие | 2 полугодие | год | 1 полугодие | 2 полугодие | год | 1 полугодие | 2 полугодие | год | январь | февраль | январь-февраль | 1 полугодие | 2 полугодие | год | 1 полугодие | 2 полугодие | год | 1 полугодие | 2 полугодие | год | 1 полугодие | 2 полугодие | год | 1 полугодие | 2 полугодие | год | 1 полугодие | 2 полугодие | год
1. Заявленная мощность* | МВт | 312.53 | 312.53 | 312.53 | 312.77 | 312.77 | 312.77 | 312.77 | 312.77 | 312.77 | 312.77 | 109.17 | 210.97 | 312.77 | 312.77 | 312.77 | 312.77 | 109.17 | 210.97 | 96.1413 | 96.1413 | 96.1413 | 96.1413 | 96.1413 | 96.1413 | 96.1413 | 96.1413 | 96.1413 | 96.1413 | 96.1413 | 96.1413 | 96.1413 | 96.1413 | 96.1413
в т.ч. по потребителям ПМ
2 Ставка на содержание сетей** | руб/МВт*мес | 134589.17 | 144686.52 | 139637.845 | 144686.52 | 155541.58 | 150114.05 | 144686.52 | 155541.58 | 150114.05 | 155541.58 | 164095.64 | 157754.8016 | 155541.58 | 155541.58 | 155541.58 | 155541.58 | 164095.64 | 157754.8016 | 164095.64 | 173164.15 | 168629.895 | 173164.15 | 178402.53 | 175783.34 | 178402.53 | 183754.6059 | 181078.5679 | 183754.6059 | 189267.2441 | 186510.925 | 189267.2441 | 194945.2614 | 192106.2527
3. Плата за содержание (стр.1.*стр2)/1000*12 | тыс.руб. | 252378.9198 | 271313.2686 | 523692.1884 | 271521.6172 | 291892.4399 | 563414.057 | 271521.6172 | 291892.4399 | 563414.057 | 291892.4399 | 107485.9261 | 399378.366 | 48648.74 | 48648.74 | 97297.48 | 291892.4399 | 107485.9261 | 399378.366 | 94658.1916 | 99889.3407 | 194547.5322 | 99889.3407 | 102911.0881 | 202800.4287 | 102911.0881 | 105998.4207 | 208909.5088 | 105998.4207 | 109178.3733 | 215176.7941 | 109178.3733 | 112453.7245 | 221632.0979
4. Плановый объем отпуска э/э (сальдо-переток) из сетей ФСК | млн.кВтч | 391311.414 | 274870.994 | 666182.408 | 427694.393 | 393448.411 | 821142.8039 | 322279.814 | 303669.234 | 625949.048 | 391311.414 | 274870.994 | 666182.408 | 60423.923 | 49882.74 | 110306.663 | 338061.5899 | 318539.6551 | 656601.2451 | 338061.5899 | 318539.6551 | 656601.2451 | 338061.5899 | 318539.6551 | 656601.2451 | 338061.5899 | 318539.6551 | 656601.2451 | 338061.5899 | 318539.6551 | 656601.2451 | 338061.5899 | 318539.6551 | 656601.2451
5. Норматив потерь ФСК | % | 9.83% | 9.83% | 9.83% | 9.83% | 9.83% | 9.83% | 8.14% | 8.14% | 8.14% | 8.14% | 8.14% | 8.14% | 7.76% | 7.76% | 7.76% | 7.76% | 7.76% | 7.76% | 7.76% | 7.76% | 7.76% | 7.76% | 7.76% | 7.76% | 7.76% | 7.76% | 7.76% | 7.76% | 7.76% | 7.76% | 7.76% | 7.76% | 7.76%
6. Потери в сети ЕНЭС | тыс.кВт*ч | 38465.912 | 27019.818 | 65485.73 | 42042.3588 | 38675.9788 | 80718.3376 | 26233.577 | 24718.675 | 50952.252 | 31852.7496 | 22374.4994 | 54227.249 | 4688.896 | 3870.901 | 8559.797 | 26233.577 | 24718.675 | 50952.252 | 26233.577 | 24718.675 | 50952.252 | 26233.577 | 24718.675 | 50952.252 | 26233.577 | 24718.675 | 50952.252 | 26233.577 | 24718.675 | 50952.252 | 26233.577 | 24718.675 | 50952.252
в т.ч. по потребителям ПМ
7. Ставка по оплате потерь*** | руб/МВтч | 1396.55 | 1460.5472 | 1422.9557 | 1433 | 1433 | 1433 | 2117.1483 | 1801.4885 | 1964.0109 | 1915 | 1915 | 1915 | 1633.43 | 3108.61 | 2300.5341 | 1915 | 1915 | 1915 | 1970 | 1970 | 1970 | 2105.93 | 2105.93 | 2105.93 | 2190.1672 | 2190.1672 | 2190.1672 | 2277.7739 | 2277.7739 | 2277.7739 | 2368.8848 | 2368.8848 | 2368.8848
8. Затраты на покупку потерь (стр.4*стр5)/1000 | тыс.руб. | 53719.5694 | 39463.7204 | 93183.2898 | 60246.7002 | 55422.6776 | 115669.3778 | 55540.3723 | 44530.4077 | 100070.78 | 60998.0155 | 42847.1664 | 103845.1818 | 7658.9834 | 12033.1216 | 19692.105 | 50237.3 | 47336.2626 | 97573.5626 | 51680.1467 | 48695.7898 | 100375.9364 | 55246.0768 | 52055.7992 | 107301.8761 | 57455.9199 | 54138.0312 | 111593.9511 | 59754.1567 | 56303.5525 | 116057.7091 | 62144.3229 | 58555.6946 | 120700.0175
9. Корректировка
10. Услуги ФСК всего (стр. 3+стр.6+стр.7) | тыс.руб. | 306098.4892 | 310776.989 | 616875.4782 | 331768.3174 | 347315.1175 | 679083.4349 | 327061.9895 | 336422.8475 | 663484.837 | 352890.4553 | 150333.0925 | 503223.5478 | 56307.7234 | 60681.8615 | 116989.5849 | 342129.7398 | 154822.1887 | 496951.9286 | 146338.3383 | 148585.1304 | 294923.4687 | 155135.4175 | 154966.8873 | 310102.3048 | 160367.008 | 160136.4519 | 320503.4599 | 165752.5774 | 165481.9258 | 331234.5032 | 171322.6963 | 171009.4191 | 342332.1154
Справочно (для факта)
Объем расчетных нагрузочных потерь | тыс.кВт*ч | 40541.76 | 36632.756 | 77174.516 |  |  | 0 | 39639.903 | 39321.379 | 78961.282 |  |  |  | 5878.08 | 5508.361 | 11386.441 | 39639.903 | 39321.379 | 78961.282
Тариф | руб/МВтч | 1184.4228 | 1223.2875 | 1202.8709 |  |  | #DIV/0! | 1150.5377 | 1317.067 | 1233.4665 |  |  |  | 1160.8279 | 1157.0164 | 1158.984 | 1271.3441 | 1455.359 | 1362.9804
Стоимость нагрузочных потерь | тыс.руб. | 48018.5839 | 44812.3927 | 92830.9766 |  |  | 0 | 45607.2016 | 51788.8909 | 97396.0925 |  |  |  | 6823.4391 | 6373.2638 | 13196.7029 | 50395.9578 | 57226.7244 | 107622.6822
Итого стоимость за вычетом нагрузочных потерь | тыс.руб. | 258079.9053 | 265964.5963 | 524044.5016 |  |  | 0 | 281454.7879 | 284633.9566 | 566088.7445 |  |  |  | 49484.2843 | 54308.5977 | 103792.882 | 291733.782 | 97595.4643 | 389329.2464
* показатели 2018 года на основании показателей прогнозного баланса электроэнергии (мощности) для Астраханской области согласно приказу ФАС России от 30.11.2017 №1613/17-ДСП
** на основании приказа ФАС России от 27.12.2016 № 1892/16 с учетом показателей прогноза социально-экономического развития РФ .
*** показатели с 2018 года на основании прогнозных значениях ставки тарифа на услуги по передаче электрической энергии, используемой для целей определения расходов на оплату нормативных потерь электрической энергии при ее передаче по электрическим сетям единой национальной (общероссийской) электрической сети, на следующий период регулирования по субъектам Российской Федерации на 2018 год, размещенных на сайте НП Совет рынка по состоянию на 01.11.2017, с учетом показателей прогноза социально-экономического развития РФ .
29.11.17.
Заместитель директора филиала
[8 empty] | по экономике и финансам | [11 empty] | И.Б. Анашкина

## 2.5 Затраты ТСО (hidden)
Приложение № к письму филиала ПАО "МРСК Юга" - "Астраханьэнерго" от _______ 2017 г. № __________________
Расчет затрат на услуги территориальных сетевых организаций
[6 empty] | 1.03 | 1.03 | 1.03 | 1.03 | 1.03 | 1.03
Показатель | Факт 2015 | Утверждено 2016 | Факт 2016 | Утверждено 2017 | янв.-фев.2017 | Ожид. 2017 | План 2018 | План 2019 | План 2020 | План 2021 | План 2022
НВВ на содержание сетей ТСО |  | 250739.45 |  | 259737.28 |  | 259737.28 | 264637.3984 | 272576.5204 | 280753.816 | 289176.4304 | 297851.7234
НВВ на оплату потерь ТСО |  | 50098.0806 |  | 62570.3 |  | 62570.3 | 66512.2289 | 70702.4993 | 73177.0868 | 75738.2848 | 78389.1248
Итого НВВ ТСО | 239644.873 | 300837.5306 | 288792.179 | 322307.58 | 60946.3451 | 322307.58 | 331149.6273 | 343279.0197 | 353930.9028 | 364914.7153 | 376240.8482
Заместитель директора филиала
по экономике и финансам | [10 empty] | И.Б. Анашкина
1.0274
|  | 250739.45 |  |  |  |  | 1.063 | 1.063 | 1.035 | 1.035 | 1.035
50098.0806
-2892

## 2.6 Затраты потери (hidden)
Приложение № к письму филиала ПАО "МРСК Юга" - "Астраханьэнерго" от _______ 2017 г. № __________________
Расчет затрат на покупку потерь
277738.4437
[8 empty] | 150.9848 | [12 empty] | 1.07 |  |  | 1.04 | 1.037 |  | 1.069 | 1.04 |  | 1.035 | 1.04 |  | 1.035 | 1.04 |  | 1.035 | 1.04
№ п/п | Показатель | Ед. измер. | Факт 2015 |  |  | Факт 2015 сторно |  |  | Утверждено 2016 |  |  | Факт 2016 |  |  | Утверждено 2017 |  |  | Факт 2017 |  |  | Ожид. 2017 |  |  | План 2018 (РСТ) |  |  | План 2019 |  |  | План 2020 |  |  | План 2021 |  |  | План 2022
|  |  | 1 полугодие | 2 полугодие | год | 1 полугодие | 2 полугодие | год | 1 полугодие | 2 полугодие | год | 1 полугодие | 2 полугодие | год | 1 полугодие | 2 полугодие | год | январь | февраль | январь-февраль | 1 полугодие | 2 полугодие | год | 1 полугодие | 2 полугодие | год | 1 полугодие | 2 полугодие | год | 1 полугодие | 2 полугодие | год | 1 полугодие | 2 полугодие | год | 1 полугодие | 2 полугодие | год
1 | Объем потерь | млн.кВтч | 362.2281 | 348.6571 | 710.8852 | 459.84 | 402.03 | 861.87 | 321.9209 | 284.8899 | 606.8108 | 380.5744 | 395.1947 | 775.7691 | 330.6421 | 291.6331 | 622.2752 | 110.8565 | 92.9156 | 203.7721 | 378.52 | 293.6903 | 672.2103 | 317.9244 | 319.2851 | 637.2094 | 341.51 | 302.22 | 643.73 | 344.92 | 305.24 | 650.16 | 348.37 | 308.29 | 656.66 | 351.85 | 311.38 | 663.23
2 | Тариф покупки потерь электроэнергии | руб/МВтч | 1865.6031 | 1918.6215 | 1891.6063 | 1859.5361 | 1908.7239 | 1882.4803 | 2042.6171 | 2147.6636 | 2091.9351 | 1913.6657 | 2123.1599 | 2021.8068 | 2212.0219 | 2333.513 | 2268.9595 | 1976.7476 | 2288.1079 | 2118.7211 | 2162.0984 | 2319.1128 | 2230.6984 | 2176.354 | 2725.7573 | 2451.6423 | 2633.101 | 2593.5585 | 2614.5365 | 2677.2082 | 2741.0223 | 2707.168 | 2839.9681 | 2787.7544 | 2815.4547 | 2890.6579 | 2970.3506 | 2928.0729
2.1. | Средневзвешенная покупки с ОРЭ | руб/МВтч | 1700.9089 | 1807.8714 | 1753.3691 | 1694.8418 | 1797.9737 | 1742.9489 | 1930.0681 | 1922.0346 | 1926.2965 | 1802.5293 | 1918.6005 | 1863.0786 | 1986.3929 | 2144.9 | 2060.6782 | 1771.04 | 2072.33 | 1908.4217 | 1944.5912 | 2130.1908 | 2025.6801 | 1987.75 | 2482.65 | 2235.7284 | 2389.9937 | 2389.9937 | 2389.9937 | 2473.6435 | 2473.6435 | 2485.5934 | 2572.5892 | 2572.5892 | 2585.0172 | 2675.4928 | 2675.4928 | 2688.4178
2.1.1 | Средневзвешенная нерегулируемая цена на электрическую энергию (мощность) | руб/МВтч
2.1.2 | Средневзвешенная нерегулируемая цена на электрическую энергию на оптовом рынке | руб/МВтч
2.1.3 | Средневзвешенная нерегулируемая цена на мощность на оптовом рынке | руб/МВтч
2.1.4 | Коэффициент оплаты мощности
2.2. | Сбытовая надбавка | руб/МВтч | 161.7521 | 108.0351 | 135.4064 | 161.7521 | 108.0351 | 136.6952 | 109.8 | 222.88 | 162.8896 | 108.0167 | 201.8414 | 155.8132 | 222.88 | 185.89 | 205.5444 | 202.8376 | 212.4879 | 207.2379 | 214.4593 | 185.89 | 201.9773 | 185.89 | 240.2929 | 213.1496 | 240.2929 | 200.6378 | 221.6755 | 200.6378 | 264.3348 | 230.5426 | 264.3348 | 211.9993 | 239.7643 | 211.9993 | 291.5654 | 249.3548
2.3. | ставка АТС, ОДУ, ЗАО "ЦФР" | руб/МВтч | 2.9421 | 2.715 | 2.8307 | 2.9421 | 2.715 | 2.8362 | 2.749 | 2.749 | 2.749 | 3.1197 | 2.7179 | 2.915 | 2.749 | 2.723 | 2.7368 | 2.87 | 3.29 | 3.0615 | 3.0479 | 3.032 | 3.0409 | 2.714 | 2.8144 | 2.7643 | 2.8144 | 2.927 | 2.8673 | 2.927 | 3.0441 | 2.982 | 3.0441 | 3.1658 | 3.1012 | 3.1658 | 3.2925 | 3.2253
3 | Затраты на покупку потерь | тыс.руб. | 675773.8709 | 668941.0045 | 1344714.8754 | 855089.0672 | 767364.252 | 1622453.3191 | 657561.1315 | 611847.6682 | 1269408.7998 | 728292.1776 | 839061.5541 | 1567353.7317 | 731387.5434 | 680529.6082 | 1411917.1517 | 219135.246 | 212601.0161 | 431736.2621 | 818397.4769 | 681100.9477 | 1499498.4246 | 691915.9606 | 870293.6473 | 1562209.6079 | 899230.3295 | 783825.2367 | 1683055.5662 | 923422.6644 | 836669.6616 | 1760092.3259 | 989359.6822 | 859436.792 | 1848796.4742 | 1017077.9923 | 924907.7804 | 1941985.7727
4 | Корректировка за прошлые периоды | тыс.руб. | [10 empty] | 1101.5468 | 1101.5468
5 | Затраты на покупку потерь | тыс.руб. | 675773.8709 | 668941.0045 | 1344714.8754 | 855089.0672 | 767364.252 | 1622453.3191 | 657561.1315 | 611847.6682 | 1269408.7998 | 728292.1776 | 840163.1008 | 1568455.2784
Справочно (для факта)
4 | Объем расчетных нагрузочных потерь | млн.кВтч | 22.5553 | 20.0486 | 42.604 | 22.5553 | 20.0486 | 42.604 |  |  |  | 18.154 | 22.5775 | 40.7316 |  |  |  | 4.2858 | 4.4138 | 8.6995 | 18.154 | 22.5775 | 40.7316
5. | Тариф | руб/МВтч | 1185.099 | 1212.2494 | 1197.8755 | 1185.099 | 1212.2494 | 1197.8755 |  |  |  | 1153.6656 | 1274.8755 | 1220.8523 |  |  |  | 1160.8279 | 1157.0164 | 1158.8941 | 1234.4221 | 1364.1168 | 1306.312
6. | Стоимость нагрузочных потерь | тыс.руб. | 26730.3009 | 24303.9334 | 51034.2343 | 26730.3009 | 24303.9334 | 51034.2343 |  |  |  | 20943.6733 | 28783.5445 | 49727.2179 |  |  |  | 4975.0285 | 5106.8134 | 10081.8419 | 22409.7305 | 30798.3926 | 53208.1231
7. | Стоимость бездоговорного потребления | тыс.руб.
8. | Итого стоимость потерь за вычетом нагрузочных потерь и бездоговорного потребления | тыс.руб. | 649043.57 | 644637.0711 | 1293680.6411 | 828358.7662 | 743060.3186 | 1571419.0848 |  |  |  | 707348.5043 | 811379.5563 | 1518728.0606 |  |  |  | 214160.2175 | 207494.2027 | 421654.4202 | 795987.7464 | 650302.5551 | 1446290.3015
Заместитель директора филиала
[12 empty] | по экономике и финансам | [13 empty] | И.Б. Анашкина

## 2.7 Баланс ээ (hidden)
Приложение № к письму филиала ПАО "МРСК Юга" - "Астраханьэнерго" от _______ 2017 г. № __________________
Баланс электрической энергии по филиалу ПАО "МРСК Юга" - "Астраханьэнерго"
| Показатель | Единица измерения | Факт 2015 года | Утверждено 2016 год | Факт 2016 года | Утверждено 2017 год | ожид.2017 год | План на 2018 год | План на 2018 год (ОЦЕНКА СЛУЖБЫ) | План на 2019 год | План на 2020 год | План на 2021 год | План на 2022 год
1 | Электропотребление региона | млн.кВтч | 4383.7 | 4403.4 | 4396.428 | 4277.9309
2 | Электропотребление генерации | млн.кВтч | 328.03 | 375.46 |  | 375.1
2.1. | генерация - субъекты ОРЭМ | млн.кВтч | 314.02 | 330.16 |  | 330.18
2.1.1 | …
2.1.2 | …
2.2. | генерация - субъекты РРЭМ | млн.кВтч | 14.01 | 45.3 |  | 44.92
2.2.1 | …
2.2.2 | …
3 | Покупка с ОРЭ, вкл.потери ЕНЭС | млн.кВтч | 3955.98 | 3613.75 |  | 3487.0068
4 | Потери ЕНЭС | млн.кВтч | 87.06 | 97.02 | 50.9523 | 93.6141
5 | Покупка от розн.генерации. в т.ч. | млн.кВтч | 30.21 | 317.17 |  | 322.21
5.1. | … | млн.кВтч
5.2. | … | млн.кВтч
6 | Полезный отпуск потребителям мимо сетей РСК (поименно) | млн.кВтч | 434.5148 | 419.68 |  | 321.1668
6.1. | … | млн.кВтч
6.2. | … | млн.кВтч
7 | Прием э/э в сеть РСК | млн.кВтч | 3551.6752 | 3511.24 | 3511.0692 | 3488.05 | 3488.05 | 3536.91 | 3536.9107 | 3554.5945 | 3572.3675 | 3590.2294 | 3608.1805 | 3536.91
7.1. | в т.ч ПМ | млн.кВтч | [11 empty] | 699.1
8 | Потери РСК | млн.кВтч | 710.8852 | 606.81 | 775.7691 | 622.27 | 699.1 | 699.1 | 699.1003 | 702.5955 | 706.1085 | 709.639 | 713.1872
|  | % | 20.02% | 17.28% | 22.09% | 17.84% | 20.04% | 19.77% | 19.77% | 19.77% | 19.77% | 19.77% | 19.77%
8.1. | в том числе СНП
9 | Отпуск из сети РСК | млн.кВтч | 2840.79 | 2904.43 | 2735.3001 | 2865.78 | 2788.95 | 2837.81 | 2837.8104 | 2851.999 | 2866.259 | 2880.5903 | 2894.9933
10 | Потери ТСО в котле РСК | млн.кВтч | 26.6441 | 23.16 | 32.4527 | 26.404 | 30.22 | 24.4548 | 24.1335 | 24.51 | 24.51 | 24.51 | 24.51
11 | Котловой полезный отпуск котла филиала | млн.кВтч | 2814.1459 | 2881.27 | 2702.8474 | 2839.376 | 2758.73 | 2813.3552 | 2813.6769 | 2827.489 | 2841.749 | 2856.0803 | 2870.4833
11.1. | Полезный отпуск населению котла филиала | млн.кВтч | 1003.9163 | 900.64 | 945.1713 | 885.4 | 1032.2549 | 906.9426 | 906.9426 | 988.7578 | 993.7445 | 998.7561 | 1003.7927
12 | Потери по региону всего | млн.кВтч | 737.5293 | 629.97 | 808.2219 | 648.674 | 729.32 | 723.5548 | 723.2338 | 727.1055 | 730.6185 | 734.149 | 737.6972
13 | Котловой полезный отпуск котла региона | млн.кВтч | 20.77% | 17.94% | 23.02% | 18.6% | 20.91% | 20.46% | 20.45% | 20.46% | 20.45% | 20.45% | 20.45%
13.1. | Полезный отпуск населению котла региона | млн.кВтч | 1003.9163 | 900.64 | 945.1713 | 885.4 | 885.4 | 906.9426 | 906.9426 | 988.7578 | 993.7445 | 998.7561 | 1003.7927
14. | Заявленная мощность потребителей услуг по передаче э/э (котел региона) | МВт | 460.7416 | 463.17 | 440.7398 | 424.03 |  | 426.8714 | 426.9047 | 429.0159 | 431.1796 | 433.3541 | 435.5395
15. | Мощность ФСК по региону | МВт | 365.96 | 367.54 |  | 263.2365
15.1. | Мощность ФСК филиала | МВт | 109.1672 | 312.77 | 105.159 | 206.4015 | 103.1728 | 96.1413 | 108.261 | 96.1413 | 96.1413 | 96.1413 | 96.1413
Заместитель директора филиала
| по экономике и финансам | [6 empty] | И.Б. Анашкина
2835.56
2865.78
30.22

## Пр. № 25 Корр НВВ
Приложение №
к экспертному заключению
Расчет компенсации выпадающих/излишне полученных доходов филиалу ПАО "МРСК Юга"-"Астраханьэнерго" в результате отличия фактических значений параметров регулирования от утвержденных на 2017 год ( п.42 МУ № 228-э)
№ п/п | Показатели | Обозначение | Ед.изм. | Утверждено 2016 | 2016 год (МРСК) | 2016 год (РСТ) | 2017 год (МРСК) | 2017 год (РСТ)
1. Исходные данные
1 | Индекс потребительских цен 2019/2018 |  | % |  | 4% | 3.7% | 4% | 4.6%
2 | Индекс потребительских цен 2018/2017 |  | % |  | 4.7% | 3.9% | 3.7% | 2.7%
3 | Утвержденная выручка на 2017 год |  | млн.руб. |  | 4882.3234 | 4882.3234 | 3582.8568 | 3582.8568
4 | Фактическая выручка за 2017 год |  | млн.руб. |  | 4713.8814 | 4713.8814 | 3558.676 | 3558.676 | с учетом исключения из выручки оплаты на величину нагрузочных потерь в размере 70,602 млн.рубл.
5 | Фактические неподконтрольные расходы за 2017 год |  | млн.руб. | 1327992.4872 | 2090.5054 | 1275.9608 | 2232.7525 | 1542.9712
| Услуги ФСК |  | млн.руб. | 679083.4349 | 663.4848 | 663.4848 | 495.3201 | 495.3201 | Факт указан из Стандартов.., формы № 585 по ведению раздельного учета, с учетом расчетов,учитывающих нагрузочные потери.
| Услуги сетевых компаний |  | млн.руб. | 300837.5306 | 288.7922 | 288.7922 | 289.03 | 289.0322 | из данных пояснительной записки, формы № 585 по ведению раздельного учета
| Плата за аренду (последняя миля и лизинг) |  | млн.руб. | 6599.2272 | 3.9994 | 3.9994 | 4.65 | 4.6545 | согласно представленных материалов
| Налоги |  | млн.руб. | 55379.6185 | 53.3782 | 53.3782 | 59.25 | 59.25 | с учетом корректировок по налогу на транспорт,экологию.
| Теплоэнергия на хознужды |  | млн.руб. |  |  |  | 4.18 | 4.18 | согласно представленных материалов
| Отчисления на социальные нужды (ЕСН) |  | млн.руб. | 201180.676 | 234.344 | 234.344 | 239.49 | 239.493 | данные из Стандартов…
| Выпадающие доходы |  | млн.руб. |  | 846.5068 | 31.9622 | 766.9324 | 388.7861
| Выпадающие доходы по ТП, учтенные в тарифах 2017 |  | млн.руб. |  | 31.9622 | 31.9622
| Выпадающие доходы по ТП по факту 2017 |  | млн.руб. |  |  |  | 41.95 | 41.95
| Списание дебиторской задолженности более 3-х лет |  | млн.руб. |  | 0.0092279 |  | 0.0104 | 0.0104
| Резерв по сомнительным долгам |  | млн.руб. |  | -449.7684 |  | 0 | 0
| Убыток прошлых лет, выявл. в отч. периоде |  | млн.руб. |  | 869.1398 |  | 414.206 | 346.8257
| Создание резерва по условным обязательствам |  | млн.руб. |  | 395.164 |  | 310.766 | 0
| Налог на прибыль* |  | млн.руб. | 84912 | 0 | 0 | 373.9 | 62.2554
6 | Утвержденные неподконтрольные расходы на 2017 год |  | млн.руб. |  | 1327.9925 | 1327.9925 | 1106.8514 | 1106.8514
в т.ч. затраты на покупку потерь
э/э и т/э на хознужды
выпадающие доходы по ТП
Убытки пр.лет, списание ДЗ, резерв по сомнит.долгам
7 | Операционные расходы, утвержденные на 2016 год |  | млн.руб. |  | 964.9205 | 964.9205 | 1006.2273 | 1006.2273
8 | Коэффициент индексации утвержденный на 2017 год |  |  |  | 1.0428 | 1.0428 | 1.0192 | 1.0192
9 | Коэффициент эластичности |  |  |  | 0.75 | 0.75 | 0.75 | 0.75
10 | Индекс эффективности операционных расходов |  |  |  | 3% | 3% | 3% | 3%
11 | Фактический индекс инфляции за 2017 год |  | % |  | 5.4% | 7.1% | 3.9% | 3.7%
12 | Фактический объем условных единиц за 2017 год |  |  |  | 78887.0578 | 78887.06 | 79165.41 | 79165.41
13 | Фактический объем условных единиц за 2016 год |  |  |  | 78457.94 | 78457.94 | 78887.06 | 78887.06
14 | Некомпенсир расходы на покупку потерь за 2017 год (прил.2.8.1) |  | млн.руб. |  | 42.5525 | 42.5525 | 21.557 | 21.8508
2. Расчетные данные
15 | Компенсация фактически понесенных в 2017 неподконтрольных расходов, не учтенных при установлении тарифов на 2016 год (п.5-п.6) |  | млн.руб. |  | 762.5129 | -52.0317 | 1125.9011 | 436.1198
16 | Компенсация операционных расходов в связи с изм. ИПЦ и УЕ (п.7*(п.17-п.8)) |  | млн.руб. |  | -15.6651 | 0.31173 | -10.7 | -10.7144
17 | Коэффициент индексации определяемый в соответствии с фактич. ИПЦ и УЕ (1-п.10)*(1+п.11)*(1+п.9*п.18) |  |  |  | 1.0266 | 1.0431 | 1.009 | 1.0086
18 | Индекс изменения количества активов (п.12-п.13)/п.13 |  | % |  | 0.0054694 | 0.0054694 | 0.0035285 | 0.0035285
19 | Компенсация выпадающих/излишне полученных доходов (п.3-п.4+п.15+п.16-п.14) |  | млн.руб. |  | 872.7373 | 74.1696 | 1117.8249 | 427.7354
20 | Компенсация выпадающих/излишне полученных доходов в результате отличия фактических значений параметров регулирования от утвержденных (п.19)*(1+п.1)*(1+п.2) |  | млн.руб. |  | 950.3062 | 79.9135 | 1200.82 | 459.4914 | 31.7559
Заместитель директора филиала
по экономике и финансам |  |  |  |  | И.Б. Анашкина
Note on I11: Турасова Людмила Александровна: из справки по форме № 585

## Прил.№т26Корр ИПР
Приложение № к экспертному заключению
Расчет корректировки необходимой валовой выручки на 2019год по исполнению инвестиционной программы 2017 г.
№ п/п | Показатели | Обозначение | Ед.изм. | 2016 год (ТСО) | РСТ ЗА 2016 ГОД | 2017 год (ТСО) | РСТ
1. Исходные данные
1 | Фактическое выполнение (освоение) инвестиционной программы за 2017 год |  | млн.руб. | 253.8619 | 253.8619 | 258.8429 | 246.455
2 | Инвестиционная программа утвержденная на 2017 год |  | млн.руб. | 256.1605 | 256.1605 | 246.1466 | 246.1466 | Расходы на финансиров. ИП, учтенные при регулиров. 2017 г., отражено в шаблоне расчета.
3 | Фактический полезный отпуск за 2017 год |  | млн.кВтч | 2702.8474 | 2702.8474 | 0
4 | Доля в НВВ факт 1 ставочных потребителей за 2017год |  |  | 1 |  | 0
5 | Утвержденный полезный отпуск на 2017год |  | млн.кВтч | 2881.2708 | 2881.2708 | 0
6 | Доля в утв. НВВ 1 ставочных потребителей на 2016 год |  |  | 1 |  | 0
7 | Скорректированный возврат на инвестированный капитал за 2017 год |  | млн.руб. | 543.7439 | 543.7439 | 543.016 | 543.0159
8 | Скорректированный доход на инвестированный капитал за 2017 год |  | млн.руб. | 598.4291 | 598.4291 | 565.4048 | 565.4048
9 | Сглаживание утверждено на 2017год |  | млн.руб. | 237.6018 | 237.6018 | 310 | 309.989
10 | Проценты за пользование кредитом за 2017 год |  | млн.руб. | 612.602 | 612.602 | 701.9368 | 701.937 | по данным отчетности (ф№2)
11 | Расходы из прибыли (в том числе направленных на погашение кредитов) за 2017 год |  | млн.руб. | 438.698 | 1.079 | 266.3865 |  | За 2017 год информация в пояснит. Записке по расходам из прибыли, направленных на погашение кредитов, отсутствует.
| Выпадающие по ТПП за 2017 год |  |  |  |  | 141.6 | 141.6 | откл. | 0 | это строит.работы, учтены в ИП
2. Расчетные данные
12 | Собственные средства для финансирования ИП учтенной в тарифе на 2017 год (п.7+п.8+п.9-п.10-п.11) |  | млн.руб. | 328.4748 | 766.0938 | 308.4975 | 574.8727
13 | Инвестиционная программа заявленная, приведенная к фактическому полезному отпуску | ИПзаяв (расч) | млн.руб. | 240.2977
14 | Величина корректировки НВВ из за исполнения ИП (п.12*(п.1/п.2-1)) |  | млн.руб. | 18.5417 | -6.8741 | 15.9124 | 0.72026
07.12.2018.
Заместитель директора филиала
по экономике и финансам |  |  |  | И.Б. Анашкина
-2.9474
ИП■8(ф@𝑖−𝑗)
ИП■8(пл@𝑖−𝑗)
𝑑НВВ■8(одн.факт@𝑖−𝑗)
〖ПО〗_(факт 𝑖−𝑗)
〖ПО〗_(заяв 𝑖−𝑗)
𝑑НВВ■8(одн.план@𝑖−𝑗)
ВК■8(ск@𝑖−𝑗)
ДК■8(ск@𝑖−𝑗)
Дельта НВВ■8(сг корр@𝑖−𝑗)
〖Кр〗_( 𝑖−𝑗)
Расх■8(приб@𝑖−𝑗)
∆НВВ■8(корр ИП@𝑖)
СС■8(ИП@𝑖−𝑗)

## Прил.№ 25.1. Некомпенс_потери
Приложение №
к экспертному заключению
Компенсация выпадающих/излишне полученных доходов организации, возникающих в результате отличия фактических цен покупки технологических потерь электроэнергии от установленных при утверждении тарифов на 2017 год (П.26. МУ № 228-э)
1 Вариант расчета
млн.руб.
1 | Затраты на покупку потерь утвержденные на 2011 год |  | #REF!
2 | Фактические затраты на покупку потерь за 2011 год (без учета фактора сверхнормативных потерь) |  | #REF!
3 | отклонение (1-2) |  | #REF!
2 Вариант расчета
№ п/п | Показатели | Обозначение | Ед.изм. | 2016 | 2016 (РСТ) | 2017 (ТСО) | 2017 (РСТ)
1 | Тариф на покупку потерь утвержденный на 2017 год |  | руб/кВтч. | 2.0919 | 2.0919 | 2.269 | 2.269
2 | Фактический тариф на покупку потерь за 2017 год |  | руб/кВтч. | 2.0218 | 2.0218 | 2.233 | 2.233 | В Стандартах ТСО тариф за 2017 г. на покупку 2188,79 руб./МВтч. В расчете отражен тариф на покупку потерь из форм 46-ЭЭ АЭСК за 2017 год. | 2 188,79 - тариф после вычета нагрузочных, 2 233,48 - тариф до вычета нагрузочных
3 | Утвержденный объем потерь на 2017 год |  | млн.кВтч. | 606.8108 | 606.8108 | 622.275 | 622.275
4 | Фактический объем потерь за 2017 год |  | млн.кВтч. | 775.7691 | 775.7691 | 607.64 | 607.6412 | по данным формы № 46-ЭЭ
5 | Утвержденный прием э/э в сеть на 2017 год |  | млн.кВтч. | 3511.24 | 3511.24 | 3488.05 | 3488.06
6 | Фактический прием э/э в сеть за 2017 год |  | млн.кВтч. | 3511.0692 | 3511.0692 | 3448.1468 | 3448.1468 | по данным формы № 46-ЭЭ
7 | Некомпенсир расходы на покупку потерь за 2016 год (п4*(п.1-п.2)) "-" недофинансирование "+" избыток |  | млн.руб. | 42.5525 | 42.5525 | 21.557 | 21.8508 | это избыток!
2018-11-08
Note on D13: Valued Acer Customer: применены разные подходы. Здесь стоит цифра за вычетом нагрузочных потреь, а тариф во втором варианте считается от затрат до вычета нагрузочных

## Потери
Приложение № 1.5 к письму филиала ПАО "МРСК Юга" - "Астраханьэнерго" от _______ 2018 г. № __________________
[21 empty] | Расчет затрат на покупку потерь | [9 empty] | 0.001453
[8 empty] | 277738.4437 | [27 empty] | 1.069 |  |  | 1.04 |  |  | 1.04 |  |  | 1.04
[8 empty] | 150.9848 | [12 empty] | 1.07 |  |  |  |  | 1.04 | 1.037 | [8 empty] | 1.04 |  |  | 1.04 |  |  | 1.04 |  |  | 1.04
№ п/п | Показатель | Ед. измер. | Факт 2015 |  |  | Факт 2015 сторно |  |  | Утверждено 2016 |  |  | Факт 2016 |  |  | Утверждено 2017 |  |  | Факт 2017 |  |  | Факт 2017 |  |  | факт январь-февраль 2018 | факт 2017+янв.-фев.2018 | План 2018 (РСТ) |  |  | 2018-01-01 | 2018-02-01 | 2018 с учетом сбытовых надбавок по данным РСТ |  |  | План 2019 |  |  | План 2020 |  |  | План 2021 |  |  | План 2022
|  |  | 1 полугодие | 2 полугодие | год | 1 полугодие | 2 полугодие | год | 1 полугодие | 2 полугодие | год | 1 полугодие | 2 полугодие | год | 1 полугодие | 2 полугодие | год | январь | февраль | январь-февраль | 1 полугодие | 2 полугодие | год |  |  | 1 полугодие | 2 полугодие | год |  |  | 1 полугодие | 2 полугодие | год | 1 полугодие | 2 полугодие | год | 1 полугодие | 2 полугодие | год | 1 полугодие | 2 полугодие | год | 1 полугодие | 2 полугодие | год
1 | Объем потерь | млн.кВтч | 362.2281 | 348.6571 | 710.8852 | 459.84 | 402.03 | 861.87 | 321.9209 | 284.8899 | 606.8108 | 380.5744 | 395.1947 | 775.7691 | 330.6421 | 291.6331 | 622.2752 | 110.8565 | 92.9156 | 203.7721 | 353.7457 | 253.8955 | 607.6412 | 175.6079 | 783.2491 | 317.9244 | 319.2851 | 637.2094 | 92.0371 | 71.6158 | 317.9244 | 319.2851 | 637.2094 | 330.474 | 293.2533 | 623.7273 | 330.474 | 293.2533 | 623.7273 | 330.474 | 293.2533 | 623.7273 | 330.474 | 293.2533 | 623.7273
2 | Тариф покупки потерь электроэнергии учетом нагрузочных потерь | руб/МВтч | 1865.6031 | 1918.6215 | 1891.6063 | 1859.5361 | 1908.7239 | 1882.4803 | 2042.6171 | 2147.6636 | 2091.9351 | 1913.6657 | 2123.1599 | 2021.8068 | 2212.0219 | 2333.513 | 2268.9595 | 1976.7476 | 2288.1079 | 2118.7211 | 2143.6032 | 2358.7098 | 2233.4829 | 2320.4416 | 2252.9794 | 2327.4964 | 2535.3735 | 2431.6569 | 2305.91 | 2347.2 | 2336.8672 | 2430.4672 | 2383.7672 | 2409.6324 | 2839.4745 | 2611.7281 | 2930.8004 | 2619.8369 | 2784.5969 | 2714.8157 | 3100.14 | 2895.9808 | 3198.918 | 2800.975 | 3011.82
2.1. | Средневзвешенная покупки с ОРЭ | руб/МВтч | 1700.9089 | 1807.8714 | 1753.3691 | 1694.8418 | 1797.9737 | 1742.9489 | 1930.0681 | 1922.0346 | 1926.2965 | 1802.5293 | 1918.6005 | 1863.0786 | 1986.3929 | 2144.9 | 2060.6782 | 1771.04 | 2072.33 | 1908.4217 | 1928.8676 | 2171.7976 | 2030.3729 | 2134.1112 | 2053.6315 | 2139.1664 | 2409.2195 | 2274.4813 | 2117.4556 | 2158.2867 | 2148.2042 | 2303.9802 | 2226.2586 | 2283.1454 | 2283.1454 | 2283.1454 | 2374.4712 | 2374.4712 | 2374.4712 | 2469.45 | 2469.45 | 2469.45 | 2568.228 | 2568.228 | 2568.228
2.1.1 | Средневзвешенная нерегулируемая цена на электрическую энергию (мощность) | руб/МВтч | [26 empty] | 2117.4556 | 2158.2867 | 2148.2042 | 2303.9802
2.1.2 | Средневзвешенная нерегулируемая цена на электрическую энергию на оптовом рынке | руб/МВтч | [26 empty] | 1249.56 | 1189.71 | 1223.6753 | 1296
2.1.3 | Средневзвешенная нерегулируемая цена на мощность на оптовом рынке | руб/МВтч | [26 empty] | 615146.22 | 629202.52 | 629896.7143 | 670396
2.1.4 | Коэффициент оплаты мощности | [27 empty] | 0.0014109 | 0.0015394 | 0.0014677 | 0.0015036
2.2. | Сбытовая надбавка | руб/МВтч | 161.7521 | 108.0351 | 135.4064 | 161.7521 | 108.0351 | 136.6952 | 109.8 | 222.88 | 162.8896 | 108.0167 | 201.8414 | 155.8132 | 222.88 | 185.89 | 205.5444 | 202.8376 | 212.4879 | 207.2379 | 211.4211 | 184.3485 | 200.1091 | 183.5829 | 196.4039 | 185.89 | 123.67 | 154.7136 | 185.89 | 185.89 | 185.89 | 123.67 | 154.7136 | 123.67 | 553.3995 | 325.7128 | 553.3995 | 242.3188 | 407.141 | 242.3188 | 627.5212 | 423.4266 | 627.5212 | 229.4515 | 440.3637
2.3. | ставка АТС, ОДУ, ЗАО "ЦФР" | руб/МВтч | 2.9421 | 2.715 | 2.8307 | 2.9421 | 2.715 | 2.8362 | 2.749 | 2.749 | 2.749 | 3.1197 | 2.7179 | 2.915 | 2.749 | 2.723 | 2.7368 | 2.87 | 3.29 | 3.0615 | 3.3145 | 2.5637 | 3.0008 | 2.7476 | 2.944 | 2.44 | 2.484 | 2.462 | 2.56 | 3.02 | 2.773 | 2.817 | 2.795 | 2.817 | 2.9297 | 2.87 | 2.9297 | 3.0469 | 2.9848 | 3.0469 | 3.1687 | 3.1042 | 3.1687 | 3.2955 | 3.2283
3 | Затраты на покупку потерь | тыс.руб. | 675773.8709 | 668941.0045 | 1344714.8754 | 855089.0672 | 767364.252 | 1622453.3191 | 657561.1315 | 611847.6682 | 1269408.7998 | 728292.1776 | 839061.5541 | 1567353.7317 | 731387.5434 | 680529.6082 | 1411917.1517 | 219135.246 | 212601.0161 | 431736.2621 | 758290.4168 | 598865.8115 | 1357156.2284 | 407487.8428 | 1764644.0712 | 739967.8011 | 809506.9138 | 1549474.7149 | 212229.2693 | 168096.6926 | 742947.0272 | 776011.9236 | 1518958.9508 | 796320.8462 | 832685.2965 | 1629006.1427 | 968553.3151 | 768275.8228 | 1736829.138 | 897176.0073 | 909126.2962 | 1806302.3035 | 1057159.2169 | 821395.1788 | 1878554.3956
4 | Корректировка за прошлые периоды | тыс.руб. | [10 empty] | 1101.5468 | 1101.5468
5 | Затраты на покупку потерь | тыс.руб. | 675773.8709 | 668941.0045 | 1344714.8754 | 855089.0672 | 767364.252 | 1622453.3191 | 657561.1315 | 611847.6682 | 1269408.7998 | 728292.1776 | 840163.1008 | 1568455.2784
Справочно (для факта)
4 | Объем расчетных нагрузочных потерь | млн.кВтч | 22.5553 | 20.0486 | 42.604 | 22.5553 | 20.0486 | 42.604 |  |  |  | 18.154 | 22.5775 | 40.7316 |  |  |  | 4.2858 | 4.4138 | 8.6995 | 21.2267 | 2.1964 | 23.4231
5. | Тариф | руб/МВтч | 1185.099 | 1212.2494 | 1197.8755 | 1185.099 | 1212.2494 | 1197.8755 |  |  |  | 1153.6656 | 1274.8755 | 1220.8523 |  |  |  | 1160.8279 | 1157.0164 | 1158.8941 | 1152.6233 | 1224.0027 | 1159.3166
6. | Стоимость нагрузочных потерь | тыс.руб. | 26730.3009 | 24303.9334 | 51034.2343 | 26730.3009 | 24303.9334 | 51034.2343 |  |  |  | 20943.6733 | 28783.5445 | 49727.2179 |  |  |  | 4975.0285 | 5106.8134 | 10081.8419 | 24466.4472 | 2688.3959 | 27154.8431
7. | Стоимость бездоговорного потребления | тыс.руб.
8. | Итого стоимость потерь за вычетом нагрузочных потерь и бездоговорного потребления | тыс.руб. | 649043.57 | 644637.0711 | 1293680.6411 | 828358.7662 | 743060.3186 | 1571419.0848 |  |  |  | 707348.5043 | 811379.5563 | 1518728.0606 |  |  |  | 214160.2175 | 207494.2027 | 421654.4202 | 733823.9696 | 596177.4156 | 1330001.3852 |  |  | 739967.8011 | 809506.9138 | 1549474.7149 |  |  | 742947.0272 | 776011.9236 | 1518958.9508 | 796320.8462 | 832685.2965 | 1629006.1427 | 968553.3151 | 768275.8228 | 1736829.138 | 897176.0073 | 909126.2962 | 1806302.3035 | 1057159.2169 | 821395.1788 | 1878554.3956
| Стоимость покупки потерь без учета нагрузочных потерь | руб/МВтч | [18 empty] | 185.89 | 158.9373 | 2188.7939 |  |  | 2.817 | 2.9297 | 2.8684 |  |  | 2.9297 | 3.0469 | 2.9831
[21 empty] | 2.5513 | 2.7674
[12 empty] | Заместитель директора филиала | [8 empty] | Заместитель директора филиала
[12 empty] | по экономике и финансам | [8 empty] | по экономике и финансам | [14 empty] | И.Б. Анашкина

## Прил. № 27 Коррект. надежн.
Приложение № к экспертному заключению
Расчет корректировки НВВ филиала ПАО "МРСК Юга"-"Астраханьэнерго" с учетом фактических показателей уровня надежности и качества оказываемых услуг за 2017 г.
Наименование показателя |  | 2017 год (ТСО) | 2017год (РСТ) | Отклонения | Примечания
НВВ утвержденная, тыс.руб. | НВВутв | 3323117.59 | 3285938 | -37179.59 | По данным постановление СТ АО от 11.01.2017 № 1. Не учитывается результат от корректировки показателей качества и надежности по факту 2016 г. | 3312077.12
Обобщенный показатель уровня надежности и качества оказываемых услуг | Коб | 0.65 | 0.65 | 0 | На основании распоряжения СТ АО от 30.05.2018 № 21.
Максимальный процент корректировки | Пкор2013 | 2% | 2% | 0 | Приказ ФСТ РФ от 26.10.2010 № 254-э/1
Расчет повышающего (понижающего) коэффициента | КНК=Коб*Пкор2013 | 0.013 | 0.013 | 0 | Приказ ФСТ РФ от 26.10.2010 № 254-э/1
Сумма корректировка НВВ, тыс.руб. | КНК*НВВутв | 43200.5287 | 42717.194 | -483.3347
Заместитель директора филиала
по экономике и финансам |  |  |  |  | И.Б. Анашкина

## Прил. №24 КоррНВВ 2015 (hidden)
Приложение № 24
к экспертному заключению
Расчет компенсации выпадающих/излишне полученных доходов в результате отличия фактических значений параметров регулирования от утвержденных на 2015 год
№ п/п | Показатели | Обозначение | Ед.изм. | Заявка МРСК | Оценка РСТ | С учетом сторно
1. Исходные данные
1 | Индекс потребительских цен 2017/2016 |  | % | 5.5% | 4.7% | 4.7%
2 | Индекс потребительских цен 2016/2015 |  | % | 7.4% | 7.1% | 7.1%
3 | Утвержденная выручка на 2015 год |  | млн.руб. | 4293.946 | 4293.946 | 4293.946 |  | -292 288 114,47
4 | Фактическая выручка за 2015 год |  | млн.руб. | 4503.7907 | 4503.7907 | 4236.692 | 267.0991
5 | Фактические неподконтрольные расходы за 2015 год, в т.ч. |  | млн.руб. | 1481.8895 | 1190.6241 | 1190.6241
| Услуги ФСК |  |  | 616.8755 | 616.8755 | 616.8755
| Услуги сетевых компаний |  |  | 239.6449 | 239.6449 | 239.6449
| Плата за аренду (последняя миля и лизинг) |  |  | 3.761 | 3.761 | 3.761
| Налоги |  |  | 48.148 | 48.148 | 48.148
| Отчисления на социальные нужды (ЕСН) |  |  | 206.6667 | 206.6667 | 206.6667
| Выпадающие доходы |  |  | 366.7935 | 75.5281 | 75.5281
Выпадающие доходы по ТП, учтенные в тарифах 2015
| Выпадающие доходы по ТП по факту 2015 |  |  | 38.7998 | 38.7998 | 38.7998
| Списание дебиторской задолженности более 3-х лет |  |  | 0 | 0 | 0
| Резерв по сомнительным долгам |  |  | 291.2654
| Убыток прошлых лет, выявл. в отч. периоде |  |  | 36.7284 | 36.7284 | 36.7284
| Налог на прибыль* |  |  | 0 | 0 | 0
6 | Утвержденные неподконтрольные расходы на 2015 год |  | млн.руб. | 1092.5521 | 1092.5521 | 1092.5521
7 | Операционные расходы, утвержденные на 2014 год |  | млн.руб. | 925.75 | 925.75 | 925.75
8 | Коэффициент индексации утвержденный на 2015 год |  |  | 1.0423 | 1.0423 | 1.0423
9 | Коэффициент эластичности |  |  | 0.75 | 0.75 | 0.75
10 | Индекс эффективности операционных расходов |  |  | 3% | 3% | 3%
11 | Фактический индекс инфляции за 2015 год |  | % | 15.4% | 15.5% | 15.5%
12 | Фактический объем условных единиц за 2015 год |  |  | 78457.94 | 78457.94 | 78457.94
13 | Фактический объем условных единиц за 2014 год |  |  | 78375.5 | 78375.5 | 78375.5
2. Расчетные данные
14 | Компенсация фактически понесенных в 2015 неподконтрольных расходов, не учтенных при установлении тарифов на 2015 год (п.5-п.6) |  | млн.руб. | 389.3375 | 98.0721 | 98.0721
15 | Компенсация операционных расходов в связи с изм. ИПЦ и УЕ (п.7*(п.16-п.8)) |  | млн.руб. | 72.163 | 73.0617 | 73.0617
16 | Коэффициент индексации определяемый в соответствии с фактич. ИПЦ и УЕ (1-п.10)*(1+п.11)*(1+п.9*п.17) |  |  | 1.1203 | 1.1212 | 1.1212
17 | Индекс изменения количества активов (п.12-п.13)/п.13 |  |  | 0.0010519 | 0.0010519 | 0.0010519
18 | Компенсация выпадающих/излишне полученных доходов (п.3-п.4+п.14+п.15) |  | млн.руб. | 251.6559 | -38.7109 | 228.3878 | 267.0987
19 | Компенсация выпадающих/излишне полученных доходов в результате отличия фактических значений параметров регулирования от утвержденных (п.18)*(1+п.1)*(1+п.2) |  | млн.руб. | 285.1437 | -43.4079
19 | Сторно по выручке 2015 (Гр.6 п.18-Гр.5.п.18) |  | млн.руб. |  |  | 267.0987
Заместитель генерального директора
по экономике и финансам ОАО "МРСК Юга" |  |  |  | А.А. Рыбин
Заместитель директора по экономике и финансам | [5 empty] | И.Б. Анашкина

## Прил. №28 Расчет1157
Приложение № 28 к экспертному заключению
| Расчет величины сглаживания | [8 empty] | тыс.руб.
|  | 2009 | 2010 | 2011 | 2012 | 2013 | 2014 | 2015 | 2016 | 2017 | Индекс по ИПР
| Сглаживание НВВ (ТБР) | -238898 | -59210.21 | -308541.6 | -209077.06 | -283645.5647 | -478227.3552 | -462572.68 | 237601.8121 | 3030798.1032
| сглаживание с НД | -570658.8013 | -126282.3295 | -587545.7482 | -355480.942 | -430593.9387 | -654038.556 | -569935.799 | 263738.0115 | 3030798.1032 | [5 empty] | #REF!
| НД | 12% | 12% | 12% | 12% | 11% | 11% | 11% | 11%
| НД+1 | 112% | 112% | 112% | 112% | 111% | 111% | 111% | 111%
| Факт капвложений ИПР | 528159 | 529373 | 807026 | 430803 | 435185 | 178773 | 196555.1443 | 253861.9399 | 3359736.0843
| План капвложений ИПР на дату принятия тарифного решения)** | 950000 | 1200000 | 1115399 | 443907 | 770099 | 900000 | 283009 | 256160.4583 | 5918574.4583 | 0.56766
| Корректировка НВВ по ИПР (ТБР) | 0 | 0 | 0 | 0 | 3343 | -11287.1 | 0 | 11313 | 3368.9
| Сглаживание НВВ с учетом изменения ИПР | тыс.руб. 2017: 1720461.882 | -1310336.2212
| Сглаживание НВВ с учетом возврата сглаживания 2017 года | тыс.руб. 2017: 1410472.882
| Вариант 2 с учетом проекта ПП ( корректировка до принятия ТБР.) | 2009 | 2010 | 2011 | 2012 | 2013 | 2014 | 2015 | 2016 | 2017 |  |  |  |  | Индекс по ИПР
| Сглаживание НВВ (ТБР) | -238898 | -59210.21 | -308541.6 | -209077.06 | -283645.5647 | -478227.3552 | -462572.68 | 237601.8121 | 3030798.1032
| сглаживание с НД | -570658.8013 | -126282.3295 | -587545.7482 | -355480.942 | -430593.9387 | -654038.556 | -569935.799 | 263738.0115 | 3030798.1032
| НД | 12% | 12% | 12% | 12% | 11% | 11% | 11% | 11%
| НД+1 | 112% | 112% | 112% | 112% | 111% | 111% | 111% | 111%
| Факт капвложений ИПР | 528159 | 529373 | 807026 | 430803 | 435185 | 178773 | 196555.1443 | 253861.9399 | 3359736.0843
| План капвложений ИПР на дату принятия тарифного решения)** | 950000 | 1200000 | 1115399 | 804419 | 770099 | 900000 | 283009 | 256160.4583 | 6279086.4583 |  |  |  |  | 0.53507
| Корректировка НВВ по ИПР (ТБР) | 0 | 0 | 0 | 0 | 3343 | -11287.1 | 0 | 11313 | 3368.9
| Сглаживание НВВ с учетом изменения ИПР | 1410472.882 2017: 1621682.0423 |  |  |  |  | -1409116.0609
| Вариант 3 по RAB - перезагрузке | 2009 | 2010 | 2011 | 2012 | 2013 | 2014 | 2015 | 2016 | 2017 |  |  |  |  | Индекс по ИПР
| Сглаживание НВВ (ТБР) | -238898 | -59210.21 | -308541.6 | -209077.06 | -283645.5647 | -478227.3552 | -462572.68 | 237601.8121 | 3030798.1032
| сглаживание с НД | -570658.8013 | -126282.3295 | -587545.7482 | -355480.942 | -430593.9387 | -654038.556 | -569935.799 | 263738.0115 | 3030798.1032
| НД | 12% | 12% | 12% | 12% | 11% | 11% | 11% | 11%
| НД+1 | 112% | 112% | 112% | 112% | 111% | 111% | 111% | 111%
| Факт капвложений ИПР | 528159 | 529373 | 807026 | 430803 | 435185 | 178773 | 196555.1443 | 253861.9399 | 3359736.0843
| План капвложений ИПР | 950000 | 1200000 | 1115399 | 443907 | 770099 | 900000 | 950000 | 1000000 | 7329405 |  |  |  |  | 0.45839
| Корректировка НВВ по ИПР (ТБР) | 0 | 0 | 0 | 0 | 3343 | -11287.1 | 0 | 11313 | 3368.9
| Сглаживание НВВ с учетом изменения ИПР | 1621682.0423 2017: 1389291.7299 |  |  |  |  | -1641506.3733
| ПО утв (млн.кВтч.) | 2950.1313 | 3099.2143 | 384.9444 | 372.8007 | 437.5478 | 438.3129 | 431.6661 | 421.7788
| ПО факт (млн.кВтч.) | 3304.17 | 3307.72 | 375.2062 | 378.0365 | 383.1222 | 405.3512 | 424.3165 | 421.7788
Доля в утв. НВВ 1 ставочных потребителей | bar: 2009 to 2016
| Доля в факт. НВВ 1 ставочных потребителей | 1 | 1 | 0.98705 | 1 | 0.99317 | 0.98756 | 0.98178 | 1
| Индекс | 0.89285 | 0.93696 | 0.96208 | 1.014 | 0.86963 | 0.9133 | 0.96506 | 1
Калмэнерго |  | ПОутв | млн.кВтч. | 384.9444 | 372.8007 | 437.5478 | 438.3129 | 431.6661 | 421.78
|  | ПОфакт | млн.кВтч. | 375.2062 | 378.0365 | 383.1222 | 405.3512 | 424.3165 | 421.78
ОСВОЕНИЕ, тыс.руб.
Период ИПР |  | 2009 | 2010 | 2011 | 2012 | 2013 | 2014 | 2015 | 2016 | 2017 | 2018 | 2019 | 2020 | 2021 | 2022
ИПР 2009-2016гг. | согласованная и.о. Губернатора Астраханской области К.А. Маркеловым | 2009: 950000; 2010: 1200000; 2011: 1300000; 2012: 2935711; 2013: 4161191; 2014: 3742945; 2015: 4085775; 2016: 3779460
ИПР 2010-2011гг. | Распоряжение министерства промышленности, транспорта и природных ресурсов АО от 02.06.2010 № 43-Р | 2010: 959638; 2011: 1115399; 2012: -; 2013: -; 2014: -; 2015: -; 2016: -; 2017: -
ИПР 2009-2015гг. | Распоряжение министерства промышленности, транспорта и природных ресурсов АО от 27.04.2011 № 18-Р | 2010: 529373; 2011: 802065; 2012: 804419; 2013: 889757; 2014: 1020526; 2015: 1120000; 2016: -; 2017: -
ИПР 2012-2017гг. | Распоряжение министерства промышленности, транспорта и природных ресурсов АО от 29.02.2012 № 117-Р | 2012: 443907; 2013: 770099; 2014: 900000; 2015: 950000; 2016: 1000000; 2017: 1100000
ИПР 2012-2017гг. | Распоряжение министерства промышленности, транспорта и природных ресурсов АО от 29.02.2012 № 117-Р, с учетом изменений внесенных распоряжением министерства промышленности, транспорта и природных ресурсов АО от 28.09.2012 № 451-Р | 2012: 443907; 2013: 770099; 2014: 900000; 2015: 950000; 2016: 1000000; 2017: 1100000
ИПР 2013-2017гг. | Распоряжение министерства промышленности, транспорта и природных ресурсов АО от 28.03.2013 № 21-Р | 2013: 770099; 2014: 900000; 2015: 950000; 2016: 1000000; 2017: 1100000
ИПР 2013-2017гг. | Распоряжение министерства промышленности, транспорта и природных ресурсов АО от 24.09.2013 № 79-Р | 2013: 437671; 2014: 900000; 2015: 950000; 2016: 1000000; 2017: 1432428
ИПР 2014-2017гг. | Распоряжение министерства промышленности, транспорта и природных ресурсов АО от 26.09.2014 № 225-Р | 2014: 166659; 2015: 283009; 2016: 1000000; 2017: 1432428
ИПР 2013-2018гг. | Распоряжение министерства промышленности, транспорта и природных ресурсов АО от 12.05.2015 № 108-Р | 2015: 165111.3817; 2016: 1000000; 2017: 1432428
ИПР 2016-2022гг. | Приказ Минэнерго от 30.11.2015 № 898 | 2016: 256160.4583; 2017: 246146.6316; 2018: 243219.7799; 2019: 220112.0638; 2020: 220111.7971; 2021: 743839.5419; 2022: 1199843.3676
| ФАКТИЧЕСКОЕ ОСВОЕНИЕ, тыс.руб. | 528159 | 529373 | 807026 | 430803 | 435185 | 178773 | 196555.1443 | 253861.9399 | 246146.6316 | 243219.7799 | 220112.0638 | 220111.7971 | 743839.5419 | 1199843.3676
3359736.0843

## 2.14 Расчет налога на имущ (hidden)
Приложение № 2.14 к приказу ПАО "МРСК Юга" от "_____" ___________ 2017 г. № _____
Прогнозный расчет налога на имущество филиала ПАО "МРСК Юга"- "Астраханьэнэрго" на 2018-2022 гг. (руб.)
Необходимо представить детальный расчет (формат расчета произвольный)
НомерСтроки
| Наименование | 2017 | 2018 | 2019 | 2020 | 2021 | 2022 | ИТОГО за период 2016-2022гг.
| Налог на имущество | 59243.5539 | 69037.8062 | 78004.4142 | 75519.5836 | 78328.8347 | 95490.4 | 455624.5924
| Налог на имущество на передачу, тыс.руб. | #REF! | #REF! | #REF! | #REF! | #REF! | #REF! | #REF!

## 2.15 Расчет аморт. (hidden)
Приложение № 2.15 к приказу ПАО "МРСК Юга" от "_____" ___________ 2017 г. № _____
Расчет амортизационных отчислений по факту 2016 г. и плану на 2017-2022 гг.
Необходимо представить детальный расчет (формат расчета произвольный)
Наименование | 2017 | 2018 | 2019 | 2020 | 2021 | 2022 | ИТОГО за период 2016-2022гг.
Налог на имущество согласно ТБР *
Сумма ввода, тыс.руб. | 523840 | 425245 | 234127 | 372278 | 882827 | 1264940 | 3703257
Величина амортизации, тыс.руб. | 436967.6751 | 446204.0788 | 449915.3865 | 458779.4407 | 477021.5265 | 540463.1145 | 2809351.2222
Амортизация НМА
Величина амортизации на передачу всего, тыс.руб. | #REF! | #REF! | #REF! | #REF! | #REF! | #REF!
Прогнозный расчет амортизационных отчислений по филиалу ПАО "МРСК Юга"-"Астраханьэнерго" на 2017 - 2022 гг.
2904.875
№ п/п |  | 2015 факт. | 2016 факт. | 2014 | [5 empty] | 2017 | [5 empty] | 2018 | [5 empty] | 2019 | [5 empty] | 2020 | [5 empty] | 2021 | [5 empty] | 2022
|  | Начисленная амортизация | Начисленная амортизация | Первонач стоимость ОС на н.п. | Ввод ОС | Коэффициент ввода* | Средний срок службы | Начисленная амортизация | Выбытие ОС | Первонач стоимость ОС на н.п. | Ввод ОС | Коэффициент ввода | Средний срок службы | Начисленная амортизация | Выбытие ОС | Первонач стоимость ОС на н.п. | Ввод ОС | Коэффициент ввода | Средний срок службы | Начисленная амортизация | Выбытие ОС | Первонач стоимость ОС на н.п. | Ввод ОС | Коэффициент ввода | Средний срок службы | Начисленная амортизация | Выбытие ОС | Первонач стоимость ОС на н.п. | Ввод ОС | Коэффициент ввода | Средний срок службы | Начисленная амортизация | Выбытие ОС | Первонач стоимость ОС на н.п. | Ввод ОС | Коэффициент ввода | Средний срок службы | Начисленная амортизация | Выбытие ОС | Первонач стоимость ОС на н.п. | Ввод ОС | Коэффициент ввода | Средний срок службы | Начисленная амортизация | Выбытие ОС
1 | НМА | 5648.006 | 399.22 | 14872.5428 | 0 | 0 | 4.421 | 3364.0508 | 0 | 1613 | 0 | 0 | 2.1334 | 756.086 |  | 1613 | 0 | 0 | 3.6692 | 439.6 |  | 1613 |  |  | 1.6323 | 1788.178 |  | 1613 |  | 0 | 1.0442 | 2344.753 |  | 1613 |  | 0 | 1.0942 | 2274.153 |  | 1613 |  | 0 |  | 2274.153
2 | ОС для передачи высокого напряжения (ВН) | 308440.181 | 162966.548 | 5466572.5712 | 636375 | 0.19026 | 14.0568 | 397505.9267 | 25750.5753 | 2823586.4836 | 324705 | 0.49847 | 21.4039 | 139481.069 | 12672.6687 | 3135618.8149 | 94570 | 0.25 | 21.1845 | 149130.64 | 46876.2584 | 3183312.5565 | 62676 | 0.25 | 21.1106 | 151534.043 | 232.6288 | 3245755.9277 | 115863 | 0.25 | 21.0128 | 155843.928 | 89921.5079 | 3271697.4198 | 405121 | 0.25 | 21.2356 | 158836.147 | 58697.4362 | 3618120.9836 | 141064 | 0.25 | 20.4671 | 178500.6509 | 17737.3338
3 | ОС для передачи среднего напряжения (СН1) | 95580.287 | 9388.054 | 1944768.5456 | 54078 | 0.092843 | 16.1621 | 120639.3641 | 9087.4896 | 333991.6946 | 67716 | 0.38017 | 42.4187 | 8480.592 | 29388.7471 | 372318.9475 | 218938 | 0.25 | 50.3566 | 8480.592 | 0 | 591256.9475 | 116496 | 0.25 | 73.6143 | 8427.447 | 827.2251 | 706925.7224 | 207948 | 0.25 | 80.9615 | 9373.749 | 4612.9031 | 910260.8193 | 117538 | 0.25 | 76.0007 | 12363.638 | 1424.4795 | 1026374.3398 | 370940 | 0.25 | 92.2968 | 12125.1183 | 7932.5902
4 | ОС для передачи второго среднего напряжения (СН2) | 348576.056 | 66879.81 | 4910370.4907 | 35158 | 0.12432 | 13.5017 | 364009.937 | 113593.7202 | 1048337.2174 | 61108 | 0.59355 | 14.398 | 75330.581 | 3329.6298 | 1106115.5876 |  | 0.25 | 13.8332 | 79961.049 | 36763.7015 | 1069351.8861 |  | 0.25 | 11.6319 | 91932.637 | 33843.5671 | 1035508.319 |  | 0.25 | 10.497 | 98648.307 | 40400.8025 | 995107.5166 | 51609 | 0.25 | 9.5514 | 105535.071 | 70677.2782 | 976039.2383 | 12017 | 0.25 | 8.4762 | 115504.6271 | 63262.7638
5 | ОС для передачи низкого напряжения (НН) | 236792.443 | 78053.692 | 3128262.6821 | 265398 | 0.074442 | 14.3764 | 218971.003 | 43279.2357 | 939520.3737 | 59604 | 0.40994 | 17.8698 | 53943.152 | 29322.3349 | 969802.0388 | 111737 | 0.25 | 17.2445 | 57858.172 | 10308.801 | 1071230.2378 | 54955 | 0.25 | 17.4795 | 62071.083 | 31136.1143 | 1095049.1235 | 48467 | 0.25 | 17.0473 | 64946.874 | 14264.0726 | 1129252.0509 | 163945 | 0.25 | 17.09 | 68474.985 | 6460.2697 | 1286736.7812 | 123555 | 0.25 | 17.3787 | 75818.4081 | 47952.9591
6 | Прочие ОС | 497286.352 | 140731.758 | 5821162.8315 | 427198 | 0.054323 | 11.7285 | 498304.4876 | 170937.5309 | 2102444.5195 | 10707 | 0.44072 | 13.1918 | 159732.233 | 40553.08 | 2072598.4395 |  | 0.25 | 13.7464 | 153230.621 | 81118.3249 | 1991480.1146 |  | 0.25 | 14.6486 | 135950.172 | 96766.9373 | 1894713.1774 |  | 0.25 | 14.5785 | 129966.562 | 20537.2417 | 1874175.9357 | 144614 | 0.25 | 14.4929 | 131811.706 | 30599.1447 | 1988190.791 | 617364 | 0.25 | 13.5163 | 158514.3101 | 9215.331
| Итого | 1492323.325 | 458419.082 | 21286009.664 | 1418207 |  | 13.5271 | 1602794.7694 | 362648.5518 | 7249493.2888 | 523840 |  | 18.6341 | 437723.713 | 115266.4605 | 7658066.8283 | 425245 |  | 19.2463 | 449100.674 | 175067.0858 | 7908244.7425 | 234127 |  | 21.8131 | 451703.56 | 162806.4725 | 7979565.27 | 372278 |  | 23.2417 | 461124.173 | 169736.5278 | 8182106.7422 | 882827 |  | 23.8439 | 479295.7 | 167858.6083 | 8897075.1339 | 1264940 |  | 25.8562 | 542737.2675 | 146100.9778
| в т.ч. на передачу | [18 empty] | #REF! | [5 empty] | #REF! | [5 empty] | #REF! | [5 empty] | #REF! | [5 empty] | #REF!
Коэффициент ввода*- учитывает квартал, в котором введена основная часть ОС. Например, если большая часть ОС введена в 4 квартале, то коэффициент равен 1/4. | [19 empty] | #REF! | [5 empty] | #REF!
448661.074
448403.8636

## 2.3 ФОТ (hidden)
Таблица № П 1.16
18677.1285
Расчет расходов на оплату труда филиала ПАО "МРСК Юга" - "Астраханьэнерго" по передаче электроэнергии
№ п/п | Наименование статей | Ед. изм. | 2015 год |  |  | 2016 год |  |  | 2017 год |  |  | 2018 год |  | 2018 год |  | 2020 год | 2021 год | 2022 год
|  |  | утв. | утв., с учетом индексации ставки ММТС и выплатами по мин. ОТС | факт | утв. | утв., с учетом индексации ставки ММТС и выплатами по мин. ОТС | факт | утв. | утв., с учетом индексации ставки ММТС и выплатами по мин. ОТС | ожид. Факт | утв., с учетом индексации ставки ММТС и выплатами по мин. ОТС | тариф заявка | с численностью | тариф заявка | тариф заявка | тариф заявка | тариф заявка
1 | 2 | 3 | 4 | 5 | 6 | 4 | 5 | 5 | 6 | 7 | 7 | 8 | 8 |  | 9 | 10 | 11 | 12
1. | Численность
1.1. | Численность ППП нормативная | чел. | 2496 | 2496 | 2496 | 2496 | 2496 | 2496 | 2496 | 2496 | 2496 |  | 2398 | 2398
1.2. | Численность ППП принятая в расчет | чел. | 2075 | 2075 | 2041 | 2075 | 2075 | 2102 | 2075 | 2075 | 2204 | 2075 | 2204 | 2215.85 | 2204 | 2204 | 2204 | 2204
2. | Средняя оплата труда.
2.1. | Тарифная ставка рабочего 1 разряда | руб. | 4920.4415 | 5700 | 5280 | 5131.0772 | 6643 | 5850 | 5230 | 7313 | 6499.9935 | 7659 | 7658.9923 | 7965 | 7965 | 8284 | 8615 | 8960
2.2. | Дефлятор по заработной плате |  | 1.075 | 1.1654 | 1.108 | 1.075 | 1.1009 | 1.1111 | 1.075 | 1.0473 | 1.1783 | 1.04 | 1.04 | 1 | 1.0401 | 1.04 | 1.04 | 1.04
2.3. | Тарифная ставка рабочего 1 разряда с учетом дефлятора | руб. | 5289.4746 | 6643 | 5850 | 5515.9079 | 7313 | 6499.9935 | 5622.25 | 7659 | 7658.9923 | 7965 | 7965 | 7965 | 8284 | 8615 | 8960 | 9318
2.4. | Средняя ступень оплаты труда |  | 6.8 | 6.89 | 7.4 | 6.8 | 6.89 | 7.4 | 6.8 | 6.89 | 7.4 | 7.4 | 7.45 | 7.45 | 7.45 | 7.45 | 7.45 | 7.45
2.5. | Тарифный коэффициент, соответствующий ступени по оплате труда |  | 1.954 | 1.9554 | 2.736 | 1.954 | 1.9554 | 2.6811 | 1.9538 | 1.9549 | 2.6811 | 2.6811 | 2.3449 | 2.3449 | 2.3449 | 2.3449 | 2.3449 | 2.3449
2.6. | Среднемесячная тарифная ставка ППП | руб. | 10335.5804 | 12989.988 | 16005.382 | 10778.029 | 14300.1327 | 17427.1326 | 10984.8501 | 14972.2421 | 20534.5243 | 21354.9615 | 18677.1285 | 18677.1285 | 19425.1516 | 20201.3135 | 21010.304 | 21849.7782
| Средний корректирующий коэффициент к тарифной ставке | [10 empty] | 1.24 | 1 | 1 | 1 | 1 | 1 | 1
| Сумма выплат по корректирующему коэффициенту |  | 0 | 0 | 0 | 0 | 0 | 0 | 0 | 0 | 0 | 5125.1908 | 0 | 0 | 0 | 0 | 0 | 0
2.7. | Выплаты, связанные с режимом работы и условиями труда 1 работника
2.7.1. | процент выплат | % | 12.5 | 12.5 | 20.12 | 12.5 | 12.5 | 19.8599 | 12.5 | 12.5 | 19.8599 | 12.5 | 12.5 | 12.5 | 12.5 | 12.5 | 12.5 | 12.5
2.7.2. | сумма выплат | руб. | 1291.9476 | 1623.7485 | 3220.2829 | 1347.2536 | 1787.5166 | 3461.0111 | 1373.1063 | 1871.5303 | 4078.136 | 3310.019 | 2334.6411 | 2334.6411 | 2428.144 | 2525.1642 | 2626.288 | 2731.2223
2.8. | Текущее премирование
2.8.1. | процент выплат | % | 75 | 75 | 31.832 | 75 | 75 | 34.3 | 75 | 75 | 34.3 | 75 | 75 | 75 | 75 | 75 | 75 | 75
2.8.2. | сумма выплат | руб. | 8720.646 | 10960.3023 | 6119.9136 | 9093.9619 | 12065.737 | 7164.6333 | 9268.4673 | 12632.8293 | 8442.1425 | 18498.7354 | 15758.8272 | 15758.8272 | 16389.9717 | 17044.8583 | 17727.444 | 18435.7504
2.9. | Вознаграждение за выслугу лет
2.9.1. | процент выплат | % | 15 | 15 | 8.16 | 15 | 15 | 9 | 15 | 15 | 9 | 15 | 15 | 15 | 15 | 15 | 15 | 15
2.9.2. | сумма выплат | руб. | 1550.3371 | 1948.4982 | 1306.0392 | 1616.7043 | 2145.0199 | 1568.4419 | 1647.7275 | 2245.8363 | 1848.1072 | 3972.0228 | 2801.5693 | 2801.5693 | 2913.7727 | 3030.197 | 3151.5456 | 3277.4667
2.10. | Выплаты по итогам года
2.10.1. | процент выплат | % | 33 | 33 | 5.95 | 33 | 33 | 3.6 | 33 | 33 | 3.6 | 33 | 33 | 33 | 33 | 33 | 33 | 33
2.10.2. | сумма выплат | руб. | 3410.7415 | 4286.696 | 952.3202 | 3556.7496 | 4719.0438 | 627.3768 | 3625.0005 | 4940.8399 | 739.2429 | 7047.1373 | 6163.4524 | 6163.4524 | 6410.3 | 6666.4335 | 6933.4003 | 7210.4268
2.11. | Выплаты по районному коэффициенту и северные надбавки
2.11.1. | процент выплаты | % | 0.7 | 0.7 | 0.9 | 0.7 | 0.7 | 0.9 | 0.7 | 0.7 | 0.9 | 0.7 | 0.7 | 0.9 | 0.7 | 0.7 | 0.7 | 0.7
2.11.2. | сумма выплат | руб. | 177.1648 | 222.6646 | 248.4354 | 184.7489 | 245.1221 | 272.2374 | 188.2941 | 256.6429 | 320.7794 | 415.1565 | 320.1493 | 411.6206 | 332.9714 | 346.2758 | 360.1429 | 374.5325
2.12. | Итого среднемесячная оплата труда на 1 работника | руб. | 25486.4173 | 32031.8976 | 27852.3733 | 26577.4473 | 35262.5721 | 30520.833 | 27087.4458 | 36919.9208 | 35962.9323 | 59723.2233 | 46055.7677 | 46147.239 | 47900.3114 | 49814.2422 | 51809.1248 | 53879.1769
3. | Расчет средств на оплату труда ППП (включенного в себестоимость) | тыс.руб. | 634611.7905 | 797594.2514 | 682160.3278 | 661778.4374 | 878038.0465 | 769857.4921 | 674477.4007 | 919306.0278 | 951147.6322 | 1487108.26 | 1218082.9453 | 1227064.3139 | 1266867.4349 | 1317487.0777 | 1370247.7325 | 1424996.4701
3.1. | Льготный проезд к месту отдыха | тыс.руб.
3.2. | По постановлению от 03.11.94 г. №1206 | тыс.руб.
4 | Итого средства на оплату труда (включенного в себестоимость) | тыс.руб. | 634611.7905 | 797594.2514 | 682160.3278 | 661778.4374 | 878038.0465 | 769857.4921 | 674477.4007 | 919306.0278 | 951147.6322 | 1487108.26 | 1218082.9453 | 1227064.3139 | 1266867.4349 | 1317487.0777 | 1370247.7325 | 1424996.4701
5 | Управленческие расходы*
6 | Всего средств на оплату труда (включенного в себестоимость с учетом управленческих расходов) |  | 634611.7905 | 797594.2514 | 682160.3278 | 661778.4374 | 878038.0465 | 769857.4921 | 674477.4007 | 919306.0278 | 951147.6322 | 1487108.26 | 1218082.9453 | 1227064.3139 | 1266867.4349 | 1317487.0777 | 1370247.7325 | 1424996.4701
7 | Расчет средств на оплату труда непромышленного персонала (включенного в балансовую прибыль) | тыс.руб.
7.1 | Численность, принятая для расчета (базовый период - фактическая) | чел.
7.2 | Среднемесячная оплата труда на 1 работника | руб.
7.3 | Льготный проезд к месту отдыха | тыс. руб.
7.4 | По Постановлению от 03.11.1994 № 1206 | тыс. руб.
Заместитель директора филиала
по экономике и финансам |  |  |  |  | И.Б. Анашкина | [7 empty] | И.Б. Анашкина
* | Распределение фактических управленческих расходов ИА на РСК проводилось на основании Положения по управленческому учету, утвержденное приказом № 723 от 28.10.2014 г. «Об утверждении и введении в действие Положения по управленческому учету ОАО «МРСК Юга»», в 2 этапа (п. 4.4.6. Положения) 1. Распределение управленческих расходов ИА на РСК; 2. Распределение управленческих расходов ИА по видам деятельности. Основные способы распределения статей БДР в зависимости от методов распределения – по доле статьи, доле выручки, среднесписочной численности ППП, среднесписочной численности управленческого персонала, у.е. (Приложение №18 Положения по управленческому учету).

## табл.17 (hidden)
Таблица П1.17
Расчет амортизационных отчислений на восстановление
основных производственных фондов *
(тыс. руб.)
№ п/п | Показатели |  | 2017 | 2018
1 |  | Балансовая стоимость основных производственных фондов на начало периода регулирования | 7249493.3 | 7038036.5398
|  | ВН | 2823586.5 | 2655651.3313
|  | СН1 | 333991.7 | 319259
|  | СН2 | 1048337.2 | 1070006.2134
|  | НН | 939520.4 | 987588.9147
2 |  | Ввод основных производственных фондов | 523840 | 425245
3 |  | Выбытие основных производственных фондов | 115266.5 | 175067.1
4 |  | Средняя за отчетный период стоимость основных производственных фондов | 3560760.0278 | 3564162.3571
5 |  | Средняя норма амортизации | 18.6 | 19.2
6 |  | Сумма амортизационных отчислений | 437723.7 | 449100.7
______*_Заполняется в целом и отдельно по производству электрической энергии, производству тепловой энергии, передаче электрической энергии, передаче тепловой энергии.
_____Примечание._При заполнении таблицы по передаче электрической энергии справочно указывается первоначальная стоимость основных фондов по уровням напряжения (ВН, СН1, СН11, НН).
Заместитель директора филиала
по экономике и финансам |  |  |  | И.Б. Анашкина

## табл.17.1 (hidden)
Таблица П1.17.1
Расчет среднегодовой стоимости основных производственных фондов
по линиям электропередач и подстанциям филиала ПАО "МРСК Юга"-"Астраханьэнерго" на 2018 г.
тыс.руб.
|  |  | Стоимость на начало регулируемого периода | Ввод основных производственных фондов | Выбытие основных производственных фондов | Стоимость на конец регулируемого периода | Среднегодовая стоимость | Амортизация
| 1. Линии электропередач |  | 3213056.1428 | 209908 | 1150.0838 | 3382977.8139 | 3298016.9784 | 140128.746 | 131224.7795 |  | 131224.7795
| ВЛЭП |  | 2455608.9259 | 209908 | 39750.4177 | 2625766.5082 | 2540687.717 | 115559.689 | 109083.0401 |  | 109083.0401
| ВН |  | 926268.0148 | 94570 | 914.1726 | 1019923.8422 | 973095.9285 | 32479.64 | 32479.6401 | 32479.64 | 5e-05 |  | 32479.64
| СН1 |  | 112881 | 0 | 0 | 112881 | 112881 | 3688.741 | 3688.7414 | 3688.741 | 0.00044 |  | 3688.741
| СН2 |  | 495335.563 | 3601 | 29754.6584 | 469181.9046 | 482258.7338 | 28065.545 | 27975.5196 | 28065.545 | -90.0254 | 90.025 | 27975.52
| НН |  | 921124.3481 | 111737 | 9081.5868 | 1023779.7613 | 972452.0547 | 51325.763 | 44939.139 | 51325.763 | -6386.624 | 6386.625 | 44939.138
| КЛЭП |  | 757447.217 | 0 | 235.9112 | 757211.3057 | 757329.2613 | 24569.057 | 22141.7394 |  | 22141.7394 |  | 0
| ВН |  | 116312 | 0 | 0 | 116312 | 116312 | 0 | 0 | 0 | 0 |  | 0
| СН1 |  | 0 | 0 | 0 | 0 | 0 | 0 | 0 | 0 | 0 |  | 0
| СН2 |  | 574670.6504 | 0 | 166.232 | 574504.4184 | 574587.5344 | 19887.126 | 17459.8088 | 19887.126 | -2427.3172 | 2427.317 | 17459.809
| НН |  | 66464.5666 | 0 | 69.6792 | 66394.8873 | 66429.727 | 4681.931 | 4681.9306 | 4681.931 | -0.00044 |  | 4681.931
| 2. Подстанции | 0 | 1819449.3165 | 0 | 46871.3 | 1772578.0165 | 1796013.6665 | 106427.836 | 97625.7044 |  | 97625.7044 |  | 0
| ВН |  | 1613071.3165 | 0 | 46706.662 | 1566364.6545 | 1589717.9855 | 100905.157 | 92103.0238 | 100905.157 | -8802.1332 | 8802.133 | 92103.024
| СН1 |  | 206378 | 0 | 164.638 | 206213.362 | 206295.681 | 4791.845 | 4791.8456 | 4791.845 | 0.00064 |  | 4791.845
| СН2 |  | 0 | 0 | 0 | 0 | 0 | 441.762 | 441.762 | 441.762 | 0 |  | 441.762
| НН |  | 0 | 0 | 0 | 0 | 0 | 289.072 | 289.0729 | 289.072 | 0.00092 |  | 289.072
| Всего (стр. 1 + стр. 2) |  | 5032505.4594 | 209908 | 86857.629 | 5155555.8304 | 5094030.6449 | 246556.582 | 228850.4839 |  | 228850.4839 |  | 0
| ВН |  | 2655651.3313 | 94570 | 47620.8345 | 2702600.4968 | 2679125.9141 | 133384.797 | 124582.6639 |  | 124582.6639 |  | 0
| СН1 |  | 319259 | 0 | 164.638 | 319094.362 | 319176.681 | 8480.586 | 8480.5871 |  | 8480.5871 |  | 0
| СН2 |  | 1070006.2134 | 3601 | 29920.8904 | 1043686.323 | 1056846.2682 | 48394.433 | 45877.0905 |  | 45877.0905 |  | 0
| НН |  | 987588.9147 | 111737 | 9151.266 | 1090174.6486 | 1038881.7817 | 56296.766 | 49910.1425 |  | 49910.1425 |  | 0
| Прочие ОС с НМА, в т.ч. |  | 2005531.0804 | 215337 | 88209.4567 | 2132658.6237 | 2069094.8521 | 202544.094 | 80354.8304 |  | 80354.8304 |  | 0
| НМА |  | 1613 | 0 | 0 | 1613 | 1613 | 439.6 | 439.596 | 439.6 | -0.004 |  | 439.6
| Прочие ОС, в т.ч. |  | 2003918.0804 | 215337 | 88209.4567 | 2131045.6237 | 2067481.8521 | 202104.494 | 79915.2344 |  | 79915.2344 |  | 0
| Здания |  | 462970.9699 | 0 | 19322.217 | 443648.7529 | 453309.8614 | 13807.739 | 960.306 | 13807.739 | -12847.433 |  | 13807.739
| сооружения гидротехнические |  | 0 | 0 |  | 0 | 0 |  |  |  | 0 |  | 0
| устр-ва к ВЛ и КЛ |  | 73933.8056 | 0 | 1636.1142 | 72297.6914 | 73115.7485 | 4104.009 | 1636.114 | 4104.009 | -2467.895 |  | 4104.009
| сооружения Теплосети |  | 62.5944 | 0 |  | 62.5944 | 62.5944 | 3.116 | 3.116 | 3.116 | 0 |  | 3.116
| сооружения прочие |  | 302992.5598 | 204402 | 476.1647 | 506918.3951 | 404955.4774 | 88500.613 | 476.165 | 86043.613 | -85567.448 | 17446.083 | 68597.53
| оборудование и установки |  | 910438.881 | 10935 | 28155.4622 | 893218.4188 | 901828.6499 | 59187.621 | 57957.242 | 59187.621 | -1230.379 | 1230.38 | 57957.241
| прочие машины и оборудование |  | 83544.4487 | 0 | 855.259 | 82689.1897 | 83116.8192 | 18097.153 | 478.0488 | 18097.153 | -17619.1042 | 6902.636 | 11194.517
| Другие виды ОС, в т.ч. |  | 169974.8211 | 0 | 37764.2396 | 132210.5815 | 151092.7013 | 18404.243 | 18404.2426 |  | 18404.2426 |  | 0
| Транспортные средства |  | 150550.8211 | 0 | 37301.1496 | 113249.6715 | 131900.2463 | 16982.295 | 16982.295 | 16982.295 | 0 |  | 16982.295
| Производственный и хозяйственный инвентарь |  | 10796 | 0 | 463.09 | 10332.91 | 10564.455 | 1421.948 | 1421.9476 | 1421.948 | -0.00038 |  | 1421.948
| многолетние насаждения |  | 0 | 0 | 0 | 0 | 0 |  |  |  | 0 |  | 0
| Земельные участки |  | 8628 | 0 | 0 | 8628 | 8628 |  | 0 |  | 0 |  | 0
| Прочие ОС |  | 0 | 0 | 0 | 0 | 0 | 0 | 0 |  | 0 |  | 0
| Непроизводственные ОС |  | 0 | 0 | 0 | 0 | 0 | 0 | 0 |  | 0 |  | 0
| здания |  | 0 | 0 | 0 | 0 | 0 | 0 | 0 |  | 0 |  | 0
| Другие виды ОС |  | 0 | 0 | 0 | 0 | 0 | 0 | 0 |  | 0 |  | 0
| Итого |  | 7038036.5398 | 425245 | 175067.0857 | 7288214.4541 | 7163125.497 | 449100.676 | 309205.3143 |  | 309205.3143 |  | 0
0.00031
384954.234
Заместитель директора филиала
| по экономике и финансам | [6 empty] | И.Б. Анашкина

## 2.16_УЕ_ЛЭП(2.12) (hidden)
Приложение № 2.16 к приказу ПАО "МРСК Юга" от "_____" ___________ 2017 г. № _____ форма 2.12
Система условных единиц для распределения общей суммы
тарифной выручки по классам напряжения на 2018 год
Объем воздушных линий электропередач (ВЛЭП) и кабельных линий
электропередач (КЛЭП) в условных единицах в зависимости от протяженности,
напряжения, конструктивного использования и материала опор
Таблица П2.1
| Напряже-ние, кВ |  | Количество цепей на опоре | Материал опор | Количество условных единиц (у) на 100 км трассы ЛЭП | 2017 | 2018 |  | Динамика 2018/2017 всего по РСК | Примечание
[6 empty] | Объем условных единиц | Протяженность | Объем условных единиц
[5 empty] | у/100 км |  | км | У | %
1 | 2 |  | 3 | 4 | 5 |  | 6 | 7 = 5 * 6 / 100 | 8 | 9
|  | 1150 | - | металл | 800 | -
|  | 750 | 1 | металл | 600 | -
|  | 400 - 500 | 1 | металл | 400 | -
|  |  |  | ж/бетон | 300 | -
|  | 330 | 1 | металл | 230 | -
|  |  |  | ж/бетон | 170 | -
ВЛЭП |  |  | 2 | металл | 290 | -
|  |  |  | ж/бетон | 210 | -
|  | 220 | 1 | дерево | 260 | -
|  |  |  | металл | 210 | 48.45 | 23.07 | 48.447 | -0.006192%
|  |  |  | ж/бетон | 140 | 129.42 | 92.44 | 129.416 | -0.003091%
|  |  | 2 | металл | 270 | 39.02 | 14.45 | 39.015 | -0.01281%
|  |  |  | ж/бетон | 180 | 33.39 | 18.55 | 33.39 | 0%
|  | 110 - 150 | 1 | дерево | 180 | 128.27 | 71.26 | 128.268 | -0.001559%
|  |  |  | металл | 160 | 189.36 | 124.1685 | 198.6696 | 4.916%
|  |  |  | ж/бетон | 130 | 1962.8 | 1491.4075 | 1938.8298 | -1.221%
|  |  | 2 | металл | 190 | 241.34 | 127.02 | 241.338 | -0.0008287%
|  |  |  | ж/бетон | 160 | 802.53 | 501.58 | 802.528 | -0.0002492%
КЛЭП |  | 220 | - | - | 3000 | - | 0 | 0
|  | 110 | - | - | 2300 | 184.05 | 10.6121 | 244.0783 | 32.62%
|  | ВН, всего |  |  |  | 3758.63 | 2474.5581 | 3803.9797 | 1.207%
|  | 35 | 1 | дерево | 170 | 27.64 | 16.26 | 27.642 | 0.007236%
|  |  |  | металл | 140 | 30.4 | 21.715 | 30.401 | 0.003289%
|  |  |  | ж/бетон | 120 | 586.34 | 488.615 | 586.338 | -0.0003411%
ВЛЭП |  |  | 2 | металл | 180 | 43.07 | 23.926 | 43.0668 | -0.00743%
|  |  |  | ж/бетон | 150 | 65.4 | 43.599 | 65.3985 | -0.002294%
|  | 1 - 20 | - | дерево | 160 | 528.47 | 329.7 | 527.52 | -0.1798%
|  |  |  | дерево на ж/б пасынках | 140 | 3876.59 | 2768.18 | 3875.452 | -0.02936%
|  |  |  | ж/бетон, металл | 110 | 7933.02 | 7212.24 | 7933.464 | 0.005597%
КЛЭП |  | 20 - 35 | - | - | 470 | 0.4 | 0.085 | 0.3995 | -0.125%
|  | 3 - 10 | - | - | 350 | 2923.27 | 856.54 | 2997.89 | 2.553%
|  | СН, всего |  |  |  | 16014.6 | 11760.86 | 16087.5718 | 0.4557%
|  | 0,4 кВ | - | дерево | 260 | 1195.37 | 459.759 | 1195.3734 | 0.0002844%
ВЛЭП |  |  |  | дерево на ж/б пасынках | 220 | 8001 | 3636.72 | 8000.784 | -0.0027%
|  |  |  | ж/бетон, металл | 150 | 2916.39 | 2089.01 | 3133.515 | 7.445%
КЛЭП |  | до 1 кВ | - |  | 270 | 1266.31 | 475 | 1282.5 | 1.279%
|  | НН, всего |  |  |  | 13379.07 | 6660.489 | 13612.1724 | 1.742%
Итого |  |  | Всего |  |  | 33152.3 | 20895.9071 | 33503.7238 | 1.06%
|  |  | ВН |  |  | 3758.63 | 2474.5581 | 3803.9797 | 1.207%
|  |  | СН1 |  |  | 753.25 | 594.2 | 753.2458 | -0.0005576%
|  |  | СН2 |  |  | 15261.35 | 11166.66 | 15334.326 | 0.4782%
|  |  | НН |  |  | 13379.07 | 6660.489 | 13612.1724 | 1.742%
_____Примечание:
_____При расчете условных единиц протяженность ВЛЭП - 0,4 кВ от линии до ввода в здании не учитывается.
_____Условные единицы по ВЛЭП - 0,4 кВ учитывают трудозатраты на обслуживание и ремонт:
_____а) воздушных линий в здании;
_____б) линий с совместной подвеской проводов.
_____Условные единицы по ВЛЭП 0,4 - 20 кВ учитывают трудозатраты оперативного персонала распределительных сетей 0,4 - 20 кВ.
_____Кабельные вводы учтены в условных единицах КЛЭП напряжением до 1 кВ.
|  | Начальник отдела организации ремонтов | [7 empty] | Р.Т. Бахмутов

## 2.17_УЕ_ПС(2.13) (hidden)
Приложение № 2.17 к приказу ПАО "МРСК Юга" от "_____" _________ 2017 г. № ___ форма 2.13
Система условных единиц для распределения общей суммы
тарифной выручки по классам напряжения на 2018 год
Объем подстанций 35 - 1150 кВ, трансформаторных подстанций (ТП),
комплексных трансформаторных подстанций (КТП)
и распределительных пунктов (РП) 0,4 - 20 кВ в условных единицах
Таблица П2.2
№ п/п | Наименование | Единица измерения | Напря-жение, кВ | Количество условных единиц (у) на единицу измерения | 2017 | 2018 |  | Динамика 2018/2017 всего по РСК | Примечание
[5 empty] | Объем условных единиц | Количество единиц измерения | Объем условных единиц
|  |  |  | у/ед. изм. |  | ед. изм. | У | %
1 | 2 | 3 | 4 | 5 |  | 6 | 7 = 5 * 6 | 8 | 9
1 | Подстанция | П/ст | 1150 | 1000
|  |  | 750 | 600
|  |  | 400 - 500 | 500
|  |  | 330 | 250
|  |  | 220 | 210
|  |  | 110 - 150 | 105 | 9450 | 90 | 9450 | 0%
|  |  | 35 | 75 | 3450 | 46 | 3450 | 0%
2 | Силовой трансформатор или реактор (одно- или трехфазный), или вольтодобавочный трансформатор | Единица оборудования | 1150 | 60
|  |  | 750 | 43
|  |  | 400 - 500 | 28
|  |  | 330 | 18
|  |  | 220 | 14
|  |  | 110 - 150 | 7.8 | 1123.2 | 144 | 1123.2 | 0%
|  |  | 35 | 2.1 | 126 | 60 | 126 | 0%
|  |  | 1 - 20 | 1 | 206 | 206 | 206 | 0%
3 | Воздушный выключатель | 3 фазы | 1150 | 180
|  |  | 750 | 130
|  |  | 400 - 500 | 88
|  |  | 330 | 66
|  |  | 220 | 43
|  |  | 110 - 150 | 14 | 406 | 27 | 378 | -6.897%
|  |  | 35 | 11 | 99 | 9 | 99 | 0%
|  |  | 1 - 20 | 5.5 | 3718 | 708 | 3894 | 4.734%
4 | Масляный выключатель | -"- | 220 | 23
|  |  | 110 - 150 | 14 | 1274 | 91 | 1274 | 0%
|  |  | 35 | 6.4 | 1030.4 | 161 | 1030.4 | 0%
|  |  | 1 - 20 | 3.1 | 6007.8 | 1904 | 5902.4 | -1.754%
5 | Отделитель с короткозамыкателем | Единица оборудования | 400 - 500 | 35
|  |  | 330 | 24
|  |  | 220 | 19 | 475 | 25 | 475 | 0%
|  |  | 110 - 150 | 9.5 | 750.5 | 81 | 769.5 | 2.532%
|  |  | 35 | 4.7 | 32.9 | 7 | 32.9 | 0%
6 | Выключатель нагрузки | -"- | 1 - 20 | 2.3 | 8636.5 | 3728 | 8574.4 | -0.719%
7 | Синхронный компенсатор мощн. 50 Мвар | -"- | 1 - 20 | 26
8 | То же, 50 Мвар и более | Единица оборудования | 1 - 20 | 48
9 | Статические конденсаторы | 100 конд. | 35 | 2.4 | 3.46 | 1.44 | 3.456 | -0.1156%
|  |  | 1 - 20 | 2.4 | 21.26 | 8.86 | 21.264 | 0.01881%
10 | Мачтовая (столбовая) ТП | ТП | 1 - 20 | 2.5 | 332.5 | 134 | 335 | 0.7519%
11 | Однотрансформаторная ТП, КТП | ТП, КТП | 1 - 20 | 2.3 | 7343.9 | 3205 | 7371.5 | 0.3758%
12 | Двухтрансформаторная ТП, КТП | ТП, КТП | 1 - 20 | 3 | 1215 | 407 | 1221 | 0.4938%
13 | Однотрансформаторная подстанция 34/0,4 кВ | П/ст | 35 | 3.5 |  | 0 | 0
14 | Итого |  | ВН | - | 13478.7 | 458 | 13469.7 | -0.06677%
|  |  | СН | - | 32222.72 | 10585.3 | 32267.32 | 0.1384% |  |  |  | ВСЕГО УЕ | 79240.7438
|  |  | НН | - |  | -
[10 empty] | СН1 | 4741.756 | ВН | 17273.6797
_____Примечание: | [9 empty] | СН2 | 27525.564 | СН1 | 5495.0018
_____В п. 1 учтены трудозатраты оперативного персонала подстанций напряжением 35 - 1150 кВ. | [11 empty] | СН2 | 42859.89
_____Условные единицы по пп. 2 - 9 учитывают трудозатраты по обслуживанию и ремонту оборудования, не включенного в номенклатуру условных единиц (трансформаторы напряжения, аккумуляторные батареи, сборные шины и т.д.), резервного оборудования. | [9 empty] | 45737.02 |  | НН | 13612.1724
_____Условные единицы по п. 2 "Силовые трансформаторы 1 - 20 кВ" определяются только для трансформаторов, используемых для собственных нужд подстанций 35 - 1150 кВ.
_____По пп. 3 - 6 учтены дополнительные трудозатраты на обслуживание и ремонт устройств релейной защиты и автоматики, а для воздушных выключателей (п. 3) - дополнительно трудозатраты по обслуживанию и ремонту компрессорных установок.
_____Значения условных единиц пп. 4 и 6 "Масляные выключатели 1 - 20 кВ" и "Выключатели нагрузки 1 - 20 кВ" относятся к коммутационным аппаратам, установленным в распределительных устройствах 1 - 20 кВ подстанций 35 - 1150 кВ, ТП, КТП и РП 1 - 20 кВ, а
_____Объем РП 1_-_20 кВ в условных единицах определяется по количеству установленных масляных выключателей (п. 4) и выключателей нагрузки (п. 6). При установке в РП трансформаторов 1 - 20/0,4 кВ дополнительные объемы обслуживания определяются по п. 11 или
_____По пп. 10_-_12 дополнительно учтены трудозатраты оперативного персонала распределительных сетей 0,4 - 20 кВ.
_____По пп. 1, 2 условные единицы относятся на уровень напряжения, соответствующий первичному напряжению.
_____Условные единицы электрооборудования понизительных подстанций относятся на уровень высшего напряжения подстанций.
| Начальник отдела организации ремонтов | [7 empty] | Р.Т. Бахмутов

## 2.18_РасчетУЕ(таблП2.1) (hidden)
Система условных единиц для распределения общей суммы тарифной выручки по классам напряжения
Объем воздушных линий электропередач (ВЛЭП) и кабельных линий электропередач (КЛЭП) в условных единицах в зависимости от протяженности, напряжения, конструктивного использования и материала опор по филиалу ПАО "МРСК Юга" - "Астраханьэнерго"
[6 empty] | Таблица П2.1 |  |  |  | Таблица П2.1 |  |  |  | Таблица П2.1 |  |  |  | Таблица П2.1 |  |  |  | Таблица П2.1 |  |  |  | Таблица П2.1 |  |  |  | Таблица П2.1
| Напряжение, кВ | Количество цепей на опоре | Материал опор | Количество условных единиц (у) на 100 км трассы ЛЭП | 2016 г. (на 01.01.2017г.) |  | ИП 2017 г. |  | 2017 г. (на 01.01.2018г.) |  | ИП 2018 г. |  | 2018г. (на 01.01.2019г.) |  | ИП 2019 г. |  | 2019г. (на 01.01.2020г.) |  | ИП 2020 г. |  | 2020г. (на 01.01.2021г.) |  | ИП 2021 г. |  | 2021г. (на 01.01.2022г.) |  | ИП 2022 г. |  | 2022г. (на 01.01.2023г.)
[5 empty] | Всего по сетям |  | Всего по сетям |  | Всего по сетям |  | Всего по сетям |  | Всего по сетям |  | Всего по сетям |  | Всего по сетям |  | Всего по сетям |  | Всего по сетям |  | Всего по сетям |  | Всего по сетям |  | Всего по сетям |  | Всего по сетям
[5 empty] | Протяженность | Объем условных единиц | Протяженность | Объем условных единиц | Протяженность | Объем условных единиц | Протяженность | Объем условных единиц | Протяженность | Объем условных единиц | Протяженность | Объем условных единиц | Протяженность | Объем условных единиц | Протяженность | Объем условных единиц | Протяженность | Объем условных единиц | Протяженность | Объем условных единиц | Протяженность | Объем условных единиц | Протяженность | Объем условных единиц | Протяженность | Объем условных единиц
|  |  |  | у/100км | км | у | км | у | км | у | км | у | км | у | км | у | км | у | км | у | км | у | км | у | км | у | км | у | км | у
1 | 2 | 3 | 4 | 5 | 10 | 11 | 12 | 13 | 14 | 15 | 16 | 17 | 18 | 19 | 16 | 17 | 18 | 19 | 16 | 17 | 18 | 19 | 16 | 17 | 18 | 19 | 16 | 17 | 18 | 19
ВЛЭП | 1150 | - | металл | 800 | 0 | 0 | 0 | 0 | 0 | 0 | 0 | 0 | 0 | 0 | 0 | 0 | 0 | 0 | 0 | 0 | 0 | 0 | 0 | 0 | 0 | 0 | 0 | 0 | 0 | 0
| 750 | 1 | металл | 600 | 0 | 0 | 0 | 0 | 0 | 0 | 0 | 0 | 0 | 0 | 0 | 0 | 0 | 0 | 0 | 0 | 0 | 0 | 0 | 0 | 0 | 0 | 0 | 0 | 0 | 0
| 400-500 | 1 | металл | 400 | 0 | 0 | 0 | 0 | 0 | 0 | 0 | 0 | 0 | 0 | 0 | 0 | 0 | 0 | 0 | 0 | 0 | 0 | 0 | 0 | 0 | 0 | 0 | 0 | 0 | 0
|  |  | ж/бетон | 300 | 0 | 0 | 0 | 0 | 0 | 0 | 0 | 0 | 0 | 0 | 0 | 0 | 0 | 0 | 0 | 0 | 0 | 0 | 0 | 0 | 0 | 0 | 0 | 0 | 0 | 0
| 330 | 1 | металл | 230 | 0 | 0 | 0 | 0 | 0 | 0 | 0 | 0 | 0 | 0 | 0 | 0 | 0 | 0 | 0 | 0 | 0 | 0 | 0 | 0 | 0 | 0 | 0 | 0 | 0 | 0
|  |  | ж/бетон | 170 | 0 | 0 | 0 | 0 | 0 | 0 | 0 | 0 | 0 | 0 | 0 | 0 | 0 | 0 | 0 | 0 | 0 | 0 | 0 | 0 | 0 | 0 | 0 | 0 | 0 | 0
|  | 2 | металл | 290 | 0 | 0 | 0 | 0 | 0 | 0 | 0 | 0 | 0 | 0 | 0 | 0 | 0 | 0 | 0 | 0 | 0 | 0 | 0 | 0 | 0 | 0 | 0 | 0 | 0 | 0
|  |  | ж/бетон | 210 | 0 | 0 | 0 | 0 | 0 | 0 | 0 | 0 | 0 | 0 | 0 | 0 | 0 | 0 | 0 | 0 | 0 | 0 | 0 | 0 | 0 | 0 | 0 | 0 | 0 | 0
| 220 | 1 | дерево | 260 | 0 | 0 | 0 | 0 | 0 | 0 | 0 | 0 | 0 | 0 | 0 | 0 | 0 | 0 | 0 | 0 | 0 | 0 | 0 | 0 | 0 | 0 | 0 | 0 | 0 | 0
|  |  | металл | 210 | 23.07 | 48.447 |  | 0 | 23.07 | 48.447 |  | 0 | 23.07 | 48.447 |  | 0 | 23.07 | 48.447 |  | 0 | 23.07 | 48.447 |  | 0 | 23.07 | 48.447 |  | 0 | 23.07 | 48.447
|  |  | ж/бетон | 140 | 92.44 | 129.416 |  | 0 | 92.44 | 129.416 |  | 0 | 92.44 | 129.416 |  | 0 | 92.44 | 129.416 |  | 0 | 92.44 | 129.416 |  | 0 | 92.44 | 129.416 |  | 0 | 92.44 | 129.416
|  | 2 | металл | 270 | 14.45 | 39.015 |  | 0 | 14.45 | 39.015 |  | 0 | 14.45 | 39.015 |  | 0 | 14.45 | 39.015 |  | 0 | 14.45 | 39.015 |  | 0 | 14.45 | 39.015 |  | 0 | 14.45 | 39.015
|  |  | ж/бетон | 180 | 18.55 | 33.39 |  | 0 | 18.55 | 33.39 |  | 0 | 18.55 | 33.39 |  | 0 | 18.55 | 33.39 |  | 0 | 18.55 | 33.39 |  | 0 | 18.55 | 33.39 |  | 0 | 18.55 | 33.39
| 110-150 | 1 | дерево | 180 | 71.26 | 128.268 |  | 0 | 71.26 | 128.268 |  | 0 | 71.26 | 128.268 |  | 0 | 71.26 | 128.268 |  | 0 | 71.26 | 128.268 |  | 0 | 71.26 | 128.268 |  | 0 | 71.26 | 128.268
|  |  | металл | 160 | 118.3485 | 189.3576 | 5.82 | 9.312 | 124.1685 | 198.6696 |  | 0 | 124.1685 | 198.6696 |  | 0 | 124.1685 | 198.6696 |  | 0 | 124.1685 | 198.6696 |  | 0 | 124.1685 | 198.6696 |  | 0 | 124.1685 | 198.6696
|  |  | ж/бетон | 130 | 1491.4075 | 1938.8298 |  | 0 | 1491.4075 | 1938.8298 |  | 0 | 1491.4075 | 1938.8298 |  | 0 | 1491.4075 | 1938.8298 |  | 0 | 1491.4075 | 1938.8298 |  | 0 | 1491.4075 | 1938.8298 |  | 0 | 1491.4075 | 1938.8298
|  | 2 | металл | 190 | 127.02 | 241.338 |  | 0 | 127.02 | 241.338 |  | 0 | 127.02 | 241.338 |  | 0 | 127.02 | 241.338 |  | 0 | 127.02 | 241.338 |  | 0 | 127.02 | 241.338 |  | 0 | 127.02 | 241.338
|  |  | ж/бетон | 160 | 501.58 | 802.528 |  | 0 | 501.58 | 802.528 |  | 0 | 501.58 | 802.528 |  | 0 | 501.58 | 802.528 |  | 0 | 501.58 | 802.528 |  | 0 | 501.58 | 802.528 |  | 0 | 501.58 | 802.528
КЛЭП | 220 | - | - | 3000 |  | 0 |  | 0 | 0 | 0 | 0 | 0 | 0 | 0 | 0 | 0 | 0 | 0 | 0 | 0 | 0 | 0 | 0 | 0 | 0 | 0 | 0 | 0 | 0 | 0
| 110 | - | - | 2300 | 4.7021 | 108.1483 | 5.91 | 135.93 | 10.6121 | 244.0783 |  | 0 | 10.6121 | 244.0783 |  | 0 | 10.6121 | 244.0783 |  | 0 | 10.6121 | 244.0783 |  | 0 | 10.6121 | 244.0783 |  | 0 | 10.6121 | 244.0783
ВН, всего |  |  |  |  | 2462.8281 | 3658.7377 | 11.73 | 145.242 | 2474.5581 | 3803.9797 | 0 | 0 | 2474.5581 | 3803.9797 | 0 | 0 | 2474.5581 | 3803.9797 | 0 | 0 | 2474.5581 | 3803.9797 | 0 | 0 | 2474.5581 | 3803.9797 | 0 | 0 | 2474.5581 | 3803.9797
ВЛЭП | 35 | 1 | дерево | 170 | 16.26 | 27.642 |  | 0 | 16.26 | 27.642 |  | 0 | 16.26 | 27.642 |  | 0 | 16.26 | 27.642 |  | 0 | 16.26 | 27.642 |  | 0 | 16.26 | 27.642 |  | 0 | 16.26 | 27.642
|  |  | металл | 140 | 21.715 | 30.401 |  | 0 | 21.715 | 30.401 |  | 0 | 21.715 | 30.401 |  | 0 | 21.715 | 30.401 |  | 0 | 21.715 | 30.401 |  | 0 | 21.715 | 30.401 |  | 0 | 21.715 | 30.401
|  |  | ж/бетон | 120 | 488.615 | 586.338 |  | 0 | 488.615 | 586.338 |  | 0 | 488.615 | 586.338 |  | 0 | 488.615 | 586.338 |  | 0 | 488.615 | 586.338 |  | 0 | 488.615 | 586.338 |  | 0 | 488.615 | 586.338
|  | 2 | металл | 180 | 23.926 | 43.0668 |  | 0 | 23.926 | 43.0668 |  | 0 | 23.926 | 43.0668 |  | 0 | 23.926 | 43.0668 |  | 0 | 23.926 | 43.0668 |  | 0 | 23.926 | 43.0668 |  | 0 | 23.926 | 43.0668
|  |  | ж/бетон | 150 | 43.599 | 65.3985 |  | 0 | 43.599 | 65.3985 |  | 0 | 43.599 | 65.3985 |  | 0 | 43.599 | 65.3985 |  | 0 | 43.599 | 65.3985 |  | 0 | 43.599 | 65.3985 |  | 0 | 43.599 | 65.3985
| 1 - 20 | - | дерево | 160 | 329.7 | 527.52 |  | 0 | 329.7 | 527.52 |  | 0 | 329.7 | 527.52 |  | 0 | 329.7 | 527.52 |  | 0 | 329.7 | 527.52 |  | 0 | 329.7 | 527.52 |  | 0 | 329.7 | 527.52
|  |  | дерево на ж/б пасынках | 140 | 2768.18 | 3875.452 |  | 0 | 2768.18 | 3875.452 |  | 0 | 2768.18 | 3875.452 |  | 0 | 2768.18 | 3875.452 |  | 0 | 2768.18 | 3875.452 |  | 0 | 2768.18 | 3875.452 |  | 0 | 2768.18 | 3875.452
|  |  | ж/бетон, металл | 110 | 7195.73 | 7915.303 | 14.65 | 16.115 | 7210.38 | 7931.418 | 1.86 | 2.046 | 7212.24 | 7933.464 |  | 0 | 7212.24 | 7933.464 |  | 0 | 7212.24 | 7933.464 |  | 0 | 7212.24 | 7933.464 |  | 0 | 7212.24 | 7933.464
КЛЭП | 20 -35 | - | - | 470 | 0.085 | 0.3995 |  | 0 | 0.085 | 0.3995 |  | 0 | 0.085 | 0.3995 |  | 0 | 0.085 | 0.3995 |  | 0 | 0.085 | 0.3995 |  | 0 | 0.085 | 0.3995 |  | 0 | 0.085 | 0.3995
| 3 - 10 | - | - | 350 | 834.49 | 2920.715 | 10.95 | 38.325 | 845.44 | 2959.04 | 11.1 | 38.85 | 856.54 | 2997.89 |  | 0 | 856.54 | 2997.89 |  | 0 | 856.54 | 2997.89 | 5.8 | 20.3 | 862.34 | 3018.19 | 0.75 | 2.625 | 863.09 | 3020.815
СН, всего, в т.ч.: |  |  |  |  | 11722.3 | 15992.2358 | 25.6 | 54.44 | 11747.9 | 16046.6758 | 12.96 | 40.896 | 11760.86 | 16087.5718 | 0 | 0 | 11760.86 | 16087.5718 | 0 | 0 | 11760.86 | 16087.5718 | 5.8 | 20.3 | 11766.66 | 16107.8718 | 0.75 | 2.625 | 11767.41 | 16110.4968
СН1 |  |  |  |  | 594.2 | 753.2458 |  | 0 | 594.2 | 753.2458 |  | 0 | 594.2 | 753.2458 |  | 0 | 594.2 | 753.2458 |  | 0 | 594.2 | 753.2458 |  | 0 | 594.2 | 753.2458 |  | 0 | 594.2 | 753.2458
СН2 |  |  |  |  | 11128.1 | 15238.99 | 25.6 | 54.44 | 11153.7 | 15293.43 | 12.96 | 40.896 | 11166.66 | 15334.326 | 0 | 0 | 11166.66 | 15334.326 | 0 | 0 | 11166.66 | 15334.326 | 5.8 | 20.3 | 11172.46 | 15354.626 | 0.75 | 2.625 | 11173.21 | 15357.251
ВЛЭП | 0,4 кВ | - | дерево | 260 | 459.759 | 1195.3734 |  | 0 | 459.759 | 1195.3734 |  | 0 | 459.759 | 1195.3734 |  | 0 | 459.759 | 1195.3734 |  | 0 | 459.759 | 1195.3734 |  | 0 | 459.759 | 1195.3734 |  | 0 | 459.759 | 1195.3734
|  |  | дерево на ж/б пасынках | 220 | 3636.72 | 8000.784 |  | 0 | 3636.72 | 8000.784 |  | 0 | 3636.72 | 8000.784 |  | 0 | 3636.72 | 8000.784 |  | 0 | 3636.72 | 8000.784 |  | 0 | 3636.72 | 8000.784 |  | 0 | 3636.72 | 8000.784
|  |  | ж/бетон, металл | 150 | 2029.67 | 3044.505 | 28.49 | 42.735 | 2058.16 | 3087.24 | 30.85 | 46.275 | 2089.01 | 3133.515 | 24.63 | 36.945 | 2113.64 | 3170.46 | 35.53 | 53.295 | 2149.17 | 3223.755 | 52.43 | 78.645 | 2201.6 | 3302.4 | 56.9 | 85.35 | 2258.5 | 3387.75
КЛЭП | до 1 кВ | - | - | 270 | 474.26 | 1280.502 | 0.74 | 1.998 | 475 | 1282.5 |  | 0 | 475 | 1282.5 |  | 0 | 475 | 1282.5 |  | 0 | 475 | 1282.5 |  | 0 | 475 | 1282.5 |  | 0 | 475 | 1282.5
НН, всего |  |  |  |  | 6600.409 | 13521.1644 | 29.23 | 44.733 | 6629.639 | 13565.8974 | 30.85 | 46.275 | 6660.489 | 13612.1724 | 24.63 | 36.945 | 6685.119 | 13649.1174 | 35.53 | 53.295 | 6720.649 | 13702.4124 | 52.43 | 78.645 | 6773.079 | 13781.0574 | 56.9 | 85.35 | 6829.979 | 13866.4074
Итого: |  |  |  |  | 20785.5371 | 33172.1378 | 66.56 | 244.415 | 20852.0971 | 33416.5528 | 43.81 | 87.171 | 20895.9071 | 33503.7238 | 24.63 | 36.945 | 20920.5371 | 33540.6689 | 35.53 | 53.295 | 20956.0671 | 33593.9639 | 58.23 | 98.945 | 21014.2971 | 33692.9088 | 57.65 | 87.975 | 21071.9471 | 33780.8838
Примечание:
- При расчете условных единиц протяженность ВЛЭП-0,4 кВ от линии до ввода в здании не учитывается.
- Условные единицы по ВЛЭП-0,4 кВ учитывают трудозатраты на обслуживание и ремонт:
а) воздушных линий в здание и
б) линий с совместной подвеской проводов.
- Условные единицы по ВЛЭП 0,4-20 кВ учитывают трудозатраты оперативного персонала распределительных сетей 0,4-20 кВ..
- Кабельные вводы учтены в условных единицах КЛЭП напряжением до 1 кВ.
Начальник отдела организации ремонтов | [5 empty] | Р.Т. Бахмутов |  |  |  | Р.Т. Бахмутов |  |  |  | Р.Т. Бахмутов |  |  |  | Р.Т. Бахмутов |  |  |  | Р.Т. Бахмутов |  |  |  | Р.Т. Бахмутов |  |  |  | Р.Т. Бахмутов

## 2.18_РасчетУЕ(таблП2.2) (hidden)
Объем подстанций 35-1150 кВ, трансформаторных подстанций (ТП), комплексных трансформаторных подстанций (КТП) и распределительных пунктов (РП) 0,4-20 кВ в условных единицах филиала ПАО "МРСК Юга" - "Астраханьэнерго"
[6 empty] | Таблица П2.2 |  |  |  | Таблица П2.2 |  |  |  | Таблица П2.2 |  |  |  | Таблица П2.2 |  |  |  | Таблица П2.2 |  |  |  | Таблица П2.2 |  |  |  | Таблица П2.2
п/п | Наименование | Единица измерения | Напряжение, кВ | Количество условных единиц (у) на единицу измерения | 2016 г. (на 01.01.2017г.) |  | ИП 2017 г. |  | 2017 г. (на 01.01.2018г.) |  | ИП 2018 г. |  | 2018г. (на 01.01.2019г.) |  | ИП 2019 г. |  | 2019г. (на 01.01.2020г.) |  | ИП 2020 г. |  | 2020г. (на 01.01.2021г.) |  | ИП 2021 г. |  | 2021г. (на 01.01.2022г.) |  | ИП 2022 г. |  | 2022г. (на 01.01.2023г.)
[5 empty] | Всего по сетям |  | Всего по сетям |  | Всего по сетям |  | Всего по сетям |  | Всего по сетям |  | Всего по сетям |  | Всего по сетям |  | Всего по сетям |  | Всего по сетям |  | Всего по сетям |  | Всего по сетям |  | Всего по сетям |  | Всего по сетям
[5 empty] | Количество единиц измерения | Объем условных единиц | Количество единиц измерения | Объем условных единиц | Количество единиц измерения | Объем условных единиц | Количество единиц измерения | Объем условных единиц | Количество единиц измерения | Объем условных единиц | Количество единиц измерения | Объем условных единиц | Количество единиц измерения | Объем условных единиц | Количество единиц измерения | Объем условных единиц | Количество единиц измерения | Объем условных единиц | Количество единиц измерения | Объем условных единиц | Количество единиц измерения | Объем условных единиц | Количество единиц измерения | Объем условных единиц | Количество единиц измерения | Объем условных единиц
|  |  |  | у/ед.изм. | ед.изм. | у | ед.изм. | у | ед.изм. | у | ед.изм. | у | ед.изм. | у | ед.изм. | у | ед.изм. | у | ед.изм. | у | ед.изм. | у | ед.изм. | у | ед.изм. | у | ед.изм. | у | ед.изм. | у
1 | 2 | 3 | 4 | 5 | 9 | 10 | 11 | 12 | 13 | 14 | 15 | 16 | 17 | 18 | 15 | 16 | 17 | 18 | 15 | 16 | 17 | 18 | 15 | 16 | 17 | 18 | 15 | 16 | 17 | 18
1 | Подстанция | П/ст | 1150 | 1000 | 0 | 0 |  | 0 | 0 | 0 |  | 0 | 0 | 0 |  | 0 | 0 | 0 |  | 0 | 0 | 0 |  | 0 | 0 | 0 |  | 0 | 0 | 0
|  |  | 750 | 600 | 0 | 0 |  | 0 | 0 | 0 |  | 0 | 0 | 0 |  | 0 | 0 | 0 |  | 0 | 0 | 0 |  | 0 | 0 | 0 |  | 0 | 0 | 0
|  |  | 400 - 500 | 500 | 0 | 0 |  | 0 | 0 | 0 |  | 0 | 0 | 0 |  | 0 | 0 | 0 |  | 0 | 0 | 0 |  | 0 | 0 | 0 |  | 0 | 0 | 0
|  |  | 330 | 250 | 0 | 0 |  | 0 | 0 | 0 |  | 0 | 0 | 0 |  | 0 | 0 | 0 |  | 0 | 0 | 0 |  | 0 | 0 | 0 |  | 0 | 0 | 0
|  |  | 220 | 210 | 0 | 0 |  | 0 | 0 | 0 |  | 0 | 0 | 0 |  | 0 | 0 | 0 |  | 0 | 0 | 0 |  | 0 | 0 | 0 |  | 0 | 0 | 0
|  |  | 110 - 150 | 105 | 90 | 9450 |  | 0 | 90 | 9450 |  | 0 | 90 | 9450 |  | 0 | 90 | 9450 |  | 0 | 90 | 9450 |  | 0 | 90 | 9450 |  | 0 | 90 | 9450
|  |  | 35 | 75 | 46 | 3450 |  | 0 | 46 | 3450 |  | 0 | 46 | 3450 |  | 0 | 46 | 3450 |  | 0 | 46 | 3450 |  | 0 | 46 | 3450 |  | 0 | 46 | 3450
2 | Силовой трансформатор или реактор (одно- или трехфазный), или вольтодобавочный трансформатор | Единица обору-дования | 1150 | 60 | 0 | 0 |  | 0 | 0 | 0 |  | 0 | 0 | 0 |  | 0 | 0 | 0 |  | 0 | 0 | 0 |  | 0 | 0 | 0 |  | 0 | 0 | 0
|  |  | 750 | 43 | 0 | 0 |  | 0 | 0 | 0 |  | 0 | 0 | 0 |  | 0 | 0 | 0 |  | 0 | 0 | 0 |  | 0 | 0 | 0 |  | 0 | 0 | 0
|  |  | 400 - 500 | 28 | 0 | 0 |  | 0 | 0 | 0 |  | 0 | 0 | 0 |  | 0 | 0 | 0 |  | 0 | 0 | 0 |  | 0 | 0 | 0 |  | 0 | 0 | 0
|  |  | 330 | 18 | 0 | 0 |  | 0 | 0 | 0 |  | 0 | 0 | 0 |  | 0 | 0 | 0 |  | 0 | 0 | 0 |  | 0 | 0 | 0 |  | 0 | 0 | 0
|  |  | 220 | 14 | 0 | 0 |  | 0 | 0 | 0 |  | 0 | 0 | 0 |  | 0 | 0 | 0 |  | 0 | 0 | 0 |  | 0 | 0 | 0 |  | 0 | 0 | 0
|  |  | 110 - 150 | 7.8 | 144 | 1123.2 |  | 0 | 144 | 1123.2 |  | 0 | 144 | 1123.2 |  | 0 | 144 | 1123.2 |  | 0 | 144 | 1123.2 |  | 0 | 144 | 1123.2 |  | 0 | 144 | 1123.2
|  |  | 35 | 2.1 | 60 | 126 |  | 0 | 60 | 126 |  | 0 | 60 | 126 |  | 0 | 60 | 126 |  | 0 | 60 | 126 |  | 0 | 60 | 126 |  | 0 | 60 | 126
|  |  | 1 - 20 | 1 | 206 | 206 |  | 0 | 206 | 206 |  | 0 | 206 | 206 |  | 0 | 206 | 206 |  | 0 | 206 | 206 |  | 0 | 206 | 206 |  | 0 | 206 | 206
3 | Воздушный выключатель | 3 фазы | 1150 | 180 | 0 | 0 |  | 0 | 0 | 0 |  | 0 | 0 | 0 |  | 0 | 0 | 0 |  | 0 | 0 | 0 |  | 0 | 0 | 0 |  | 0 | 0 | 0
|  |  | 750 | 130 | 0 | 0 |  | 0 | 0 | 0 |  | 0 | 0 | 0 |  | 0 | 0 | 0 |  | 0 | 0 | 0 |  | 0 | 0 | 0 |  | 0 | 0 | 0
|  |  | 400 - 500 | 88 | 0 | 0 |  | 0 | 0 | 0 |  | 0 | 0 | 0 |  | 0 | 0 | 0 |  | 0 | 0 | 0 |  | 0 | 0 | 0 |  | 0 | 0 | 0
|  |  | 330 | 66 | 0 | 0 |  | 0 | 0 | 0 |  | 0 | 0 | 0 |  | 0 | 0 | 0 |  | 0 | 0 | 0 |  | 0 | 0 | 0 |  | 0 | 0 | 0
|  |  | 220 | 43 | 0 | 0 |  | 0 | 0 | 0 |  | 0 | 0 | 0 |  | 0 | 0 | 0 |  | 0 | 0 | 0 |  | 0 | 0 | 0 |  | 0 | 0 | 0
|  |  | 110 - 150 | 14 | 27 | 378 |  | 0 | 27 | 378 |  | 0 | 27 | 378 |  | 0 | 27 | 378 |  | 0 | 27 | 378 |  | 0 | 27 | 378 |  | 0 | 27 | 378
|  |  | 35 | 11 | 9 | 99 |  | 0 | 9 | 99 |  | 0 | 9 | 99 |  | 0 | 9 | 99 |  | 0 | 9 | 99 |  | 0 | 9 | 99 |  | 0 | 9 | 99
|  |  | 1 - 20 | 5.5 | 708 | 3894 |  | 0 | 708 | 3894 |  | 0 | 708 | 3894 |  | 0 | 708 | 3894 |  | 0 | 708 | 3894 |  | 0 | 708 | 3894 |  | 0 | 708 | 3894
4 | Масляный выключатель | - " - | 220 | 23 | 0 | 0 |  | 0 | 0 | 0 |  | 0 | 0 | 0 |  | 0 | 0 | 0 |  | 0 | 0 | 0 |  | 0 | 0 | 0 |  | 0 | 0 | 0
|  |  | 110 - 150 | 14 | 91 | 1274 |  | 0 | 91 | 1274 |  | 0 | 91 | 1274 |  | 0 | 91 | 1274 |  | 0 | 91 | 1274 |  | 0 | 91 | 1274 |  | 0 | 91 | 1274
|  |  | 35 | 6.4 | 161 | 1030.4 |  | 0 | 161 | 1030.4 |  | 0 | 161 | 1030.4 |  | 0 | 161 | 1030.4 |  | 0 | 161 | 1030.4 |  | 0 | 161 | 1030.4 |  | 0 | 161 | 1030.4
|  |  | 1 - 20 | 3.1 | 1904 | 5902.4 |  | 0 | 1904 | 5902.4 |  | 0 | 1904 | 5902.4 |  | 0 | 1904 | 5902.4 |  | 0 | 1904 | 5902.4 |  | 0 | 1904 | 5902.4 |  | 0 | 1904 | 5902.4
5 | Отделитель с короткозамыкателем | Единица оборудования | 400 - 500 | 35 | 0 | 0 |  | 0 | 0 | 0 |  | 0 | 0 | 0 |  | 0 | 0 | 0 |  | 0 | 0 | 0 |  | 0 | 0 | 0 |  | 0 | 0 | 0
|  |  | 330 | 24 | 0 | 0 |  | 0 | 0 | 0 |  | 0 | 0 | 0 |  | 0 | 0 | 0 |  | 0 | 0 | 0 |  | 0 | 0 | 0 |  | 0 | 0 | 0
|  |  | 220 | 19 | 25 | 475 |  | 0 | 25 | 475 |  | 0 | 25 | 475 |  | 0 | 25 | 475 |  | 0 | 25 | 475 |  | 0 | 25 | 475 |  | 0 | 25 | 475
|  |  | 110 - 150 | 9.5 | 81 | 769.5 |  | 0 | 81 | 769.5 |  | 0 | 81 | 769.5 |  | 0 | 81 | 769.5 |  | 0 | 81 | 769.5 |  | 0 | 81 | 769.5 |  | 0 | 81 | 769.5
|  |  | 35 | 4.7 | 7 | 32.9 |  | 0 | 7 | 32.9 |  | 0 | 7 | 32.9 |  | 0 | 7 | 32.9 |  | 0 | 7 | 32.9 |  | 0 | 7 | 32.9 |  | 0 | 7 | 32.9
6 | Выключатель нагрузки | - " - | 1 - 20 | 2.3 | 3728 | 8574.4 |  | 0 | 3728 | 8574.4 |  | 0 | 3728 | 8574.4 |  | 0 | 3728 | 8574.4 |  | 0 | 3728 | 8574.4 |  | 0 | 3728 | 8574.4 |  | 0 | 3728 | 8574.4
7 | Синхронный компенсатор мощн. 50 Мвар | - " - | 1 - 20 | 26 | 0 | 0 |  | 0 | 0 | 0 |  | 0 | 0 | 0 |  | 0 | 0 | 0 |  | 0 | 0 | 0 |  | 0 | 0 | 0 |  | 0 | 0 | 0
8 | То же, 50 Мвар и более | - " - | 1 - 20 | 48 | 0 | 0 |  | 0 | 0 | 0 |  | 0 | 0 | 0 |  | 0 | 0 | 0 |  | 0 | 0 | 0 |  | 0 | 0 | 0 |  | 0 | 0 | 0
9 | Статические конденсаторы | 100 конд. | 35 | 2.4 | 1.44 | 3.456 |  | 0 | 1.44 | 3.456 |  | 0 | 1.44 | 3.456 |  | 0 | 1.44 | 3.456 |  | 0 | 1.44 | 3.456 |  | 0 | 1.44 | 3.456 |  | 0 | 1.44 | 3.456
|  |  | 1 - 20 | 2.4 | 8.86 | 21.264 |  | 0 | 8.86 | 21.264 |  | 0 | 8.86 | 21.264 |  | 0 | 8.86 | 21.264 |  | 0 | 8.86 | 21.264 |  | 0 | 8.86 | 21.264 |  | 0 | 8.86 | 21.264
10 | Мачтовая (столбовая) ТП | ТП | 1 - 20 | 2.5 | 133 | 332.5 | 1 | 2.5 | 134 | 335 |  | 0 | 134 | 335 |  | 0 | 134 | 335 |  | 0 | 134 | 335 |  | 0 | 134 | 335 |  | 0 | 134 | 335
11 | Однотрансформаторная ТП, КТП | ТП, КТП | 1 - 20 | 2.3 | 3203 | 7366.9 | 1 | 2.3 | 3204 | 7369.2 | 1 | 2.3 | 3205 | 7371.5 |  | 0 | 3205 | 7371.5 |  | 0 | 3205 | 7371.5 |  | 0 | 3205 | 7371.5 | 1 | 2.3 | 3206 | 7373.8
12 | Двухтрансформаторная ТП, КТП | ТП, КТП | 1 - 20 | 3 | 402 | 1206 | 5 | 15 | 407 | 1221 |  | 0 | 407 | 1221 |  | 0 | 407 | 1221 |  | 0 | 407 | 1221 |  | 0 | 407 | 1221 |  | 0 | 407 | 1221
13 | Однотрансформаторная подстанция 34/0,4 кВ | п/ст | 35 | 0 | 0 | 0 |  | 0 | 0 | 0 |  | 0 | 0 | 0 |  | 0 | 0 | 0 |  | 0 | 0 | 0 |  | 0 | 0 | 0 |  | 0 | 0 | 0
14. | Итого |  | ВН | - |  | 13469.7 |  | 0 |  | 13469.7 |  | 0 |  | 13469.7 |  | 0 |  | 13469.7 |  | 0 |  | 13469.7 |  | 0 |  | 13469.7 |  | 0 |  | 13469.7
|  |  | СН1 | - |  | 4741.756 |  | 0 |  | 4741.756 |  | 0 |  | 4741.756 |  | 0 |  | 4741.756 |  | 0 |  | 4741.756 |  | 0 |  | 4741.756 |  | 0 |  | 4741.756
|  |  | СН2 | - |  | 27503.464 |  | 19.8 |  | 27523.264 |  | 2.3 |  | 27525.564 |  | 0 |  | 27525.564 |  | 0 |  | 27525.564 |  | 0 |  | 27525.564 |  | 2.3 |  | 27527.864
|  |  | НН | -
|  |  | Σ | - |  | 45714.92 |  | 19.8 |  | 45734.72 |  | 2.3 |  | 45737.02 |  | 0 |  | 45737.02 |  | 0 |  | 45737.02 |  | 0 |  | 45737.02 |  | 2.3 |  | 45739.32
15 | Кроме того по функции учета отпуска электрической энергии (приборы учета):
16 | Кроме того по функции СДТУ:
17 | Прочие
15 | Всего условных единиц: |  |  |  | 20785.5371 | 78887.0578 | 66.57 | 128.272 | 20852.1071 | 79151.2729 | 43.81 | 93.935 | 20895.9071 | 79240.7438 | 24.63 | 36.945 | 20920.5371 | 79277.6889 | 35.53 | 53.295 | 20956.0671 | 79330.9839 | 58.23 | 98.945 | 21014.2971 | 79429.9288 | 57.65 | 90.275 | 21071.9471 | 79520.2038
15. | Итого условных единиц (Таблица П.2.1. + Таблица П.2.2.) |  | ВН | - | 2462.8281 | 17128.4376 | 11.73 | 18.768 | 2474.5581 | 17273.6797 | 0 | 0 | 2474.5581 | 17273.6797 | 0 | 0 | 2474.5581 | 17273.6797 | 0 | 0 | 2474.5581 | 17273.6797 | 0 | 0 | 2474.5581 | 17273.6797 | 0 | 0 | 2474.5581 | 17273.6797
|  |  | СН1 | - | 594.2 | 5495.0018 | 0 | 0 | 594.2 | 5495.0018 | 0 | 0 | 594.2 | 5495.0018 | 0 | 0 | 594.2 | 5495.0018 | 0 | 0 | 594.2 | 5495.0018 | 0 | 0 | 594.2 | 5495.0018 | 0 | 0 | 594.2 | 5495.0018
|  |  | СН2 | - | 11128.1 | 42742.454 | 25.61 | 64.771 | 11153.71 | 42816.694 | 12.96 | 47.66 | 11166.66 | 42859.89 | 0 | 0 | 11166.66 | 42859.89 | 0 | 0 | 11166.66 | 42859.89 | 5.8 | 20.3 | 11172.46 | 42880.19 | 0.75 | 4.925 | 11173.21 | 42885.115
|  |  | НН | - | 6600.409 | 13521.1644 | 29.23 | 44.733 | 6629.639 | 13565.8974 | 30.85 | 46.275 | 6660.489 | 13612.1724 | 24.63 | 36.945 | 6685.119 | 13649.1174 | 35.53 | 53.295 | 6720.649 | 13702.4124 | 52.43 | 78.645 | 6773.079 | 13781.0574 | 56.9 | 85.35 | 6829.979 | 13866.4074
|  |  | Σ | - | 20785.5371 | 78887.0578 | 66.57 | 128.272 | 20852.1071 | 79151.2729 | 43.81 | 93.935 | 20895.9071 | 79240.7438 | 24.63 | 36.945 | 20920.5371 | 79277.6889 | 35.53 | 53.295 | 20956.0671 | 79330.9839 | 58.23 | 98.945 | 21014.2971 | 79429.9288 | 57.65 | 90.275 | 21071.9471 | 79520.2038
|  |  | ВСЕГО | - | 20785.5371 | 78887.0578 | 66.57 | 128.272 | 20852.1071 | 79151.2729 | 43.81 | 93.935 | 20895.9071 | 79240.7438 | 24.63 | 36.945 | 20920.5371 | 79277.6889 | 35.53 | 53.295 | 20956.0671 | 79330.9839 | 58.23 | 98.945 | 21014.2971 | 79429.9288 | 57.65 | 90.275 | 21071.9471 | 79520.2038
| Справочно: |  | На 01.01.2016 | На 01.01.2017 | На 01.01.2018
| АИИС КУЭ |  | 9388.7664 | 9388.7664 | 9388.7664
| СДТУ |  | 34487.894 | 34487.894 | 34487.894
| Прочие |  | 2912.665 | 2912.665 | 2912.665
| ВСЕГО у.е. |  | 125676.3832 | 125940.5983 | 126030.0693
Примечание: |  |  |  | 264.215 | 89.471
В п1 учтены трудозатраты оперативного персонала подстанций напряжением 35-1150 кВ.
Условные единицы по пп. 2-9 учитывают трудозатраты по обслуживанию и ремонту оборудования, не включенного в номенклатуру условных единиц (трансформаторы напряжения, аккумуляторные батареи, сборные шины и т.д.), резервного оборудования.
Условные единицы по п. 2 "Силовые трансформаторы 1-20 кВ" определяются только для трансформаторов, используемых для собственных нужд подстанций 35-1150 кВ.
По пп. 3-6 учтены дополнительные трудозатраты на обслуживание и ремонт устройств релейной защиты и автоматики, а для воздушных выключателей (п. 3) - дополнительно трудозатраты по обслуживанию и ремонту компрессорных установок.
Значение условных единиц пп. 4 и 6 "Масляные выключатели 1-20 кВ" и "Выключатели нагрузки 1-20 кВ" относятся к коммутационным аппаратам, установленным в распределительных устройствах 1-20 кВ подстанций 35-1150 кВ, ТП, КТП и РП 1-20 кВ, а так же к секционирующим коммутационным аппаратам на линиях 1-20 кВ. | [8 empty] | 0
Объем РП 1-20 кВ в условных единицах определяется по количеству установленных масляных выключателей (п. 4) и выключателей нагрузки (п. 6). При установке в РП трансформаторов 1-20/0,4 кВ дополнительные объемы обслуживания определяются по п. 11 или 12.
По пп. 10-12 дополнительно учтены трудозатраты оперативного персонала распределительных сетей 0,4-20 кВ.
По пп. 1, 2 условные единицы относятся на уровень напряжения, соответствующий первичному напряжению.
Начальник отдела организации ремонтов | [5 empty] | Р.Т. Бахмутов |  |  |  | Р.Т. Бахмутов |  |  |  | Р.Т. Бахмутов |  |  |  | Р.Т. Бахмутов |  |  |  | Р.Т. Бахмутов |  |  |  | Р.Т. Бахмутов |  |  |  | Р.Т. Бахмутов

## Прил.12 Сходим.НВВ
Выручка от услуг по передаче электроэнергии филиала ОАО "МРСК Юга" - "Астраханьэнерго" на 2014 год с учетом роста тарифов с 01.01.2014 на 7% ( по населению 8,22% со 2-го полугодия ) и прекращения действия договоров "последней мили"
№ | Показатели |  | I полугодие 2014 | [6 empty] | II полугодие 2014 | [6 empty] | 2014
|  |  | Всего | ВН | СН1 | СН2 | НН прочие | Население |  | Всего | ВН | СН1 | СН2 | НН прочие | Население |  | Всего |  |  |  |  | в т.ч. Население
1 | Заявленная мощность потребителей региона | МВт | 432.5918 | 104.9266 | 6.0462 | 86.2394 | 56.2729 | 179.1068 |  | 455.1589 | 114.4582 | 7.0293 | 91.1563 | 55.6318 | 186.8834 |  | 443.8754 |  |  |  |  | 182.9951
2 | Полезный отпуск ээ потребителям региона | млн.кВт.ч | 1349.911 | 448.15 | 18.88 | 253.62 | 197.3536 | 431.9074 |  | 1433.088 | 488.86 | 21.95 | 268.08 | 195.1054 | 459.0926 |  | 2782.999 |  |  |  |  | 891
3 | Ставка на содержание | руб/МВт.мес |  | 221952.3577 | 295147.4625 | 635233.5661 | 949164.3971 |  |  |  | 221952.3577 | 295147.4625 | 635233.5661 | 949164.3971
|  |  |  | 107 | 107 | 107 | 107 |  |  |  | 100 | 100 | 100 | 100
4 | Ставка на оплату технологического расхода (потерь) электрической энергии | руб/МВт.ч |  | 488.7011 | 472.2124 | 376.8968 | 745.3406 | 1497.32 |  |  | 488.7011 | 472.2124 | 376.8968 | 745.3406 | 1620.3997
|  |  |  | 107 | 107 | 107 | 107 | 100 |  |  | 100 | 100 | 100 | 100
5 | Одноставочный тариф | руб/МВт.ч | 1420.0345 | 800.4991 | 1039.3231 | 1672.9022 | 2369.194 | 1497.32 |  | 1443.5769 | 800.4991 | 1039.3231 | 1672.9022 | 2369.194 | 1620.3997
| темп роста |  |  | 107 | 107 | 107 | 107 | 100 |  | 1.0166 | 100 | 100 | 100 | 100 | 108.22 |  | 1432.1575 |  |  |  |  | 1560.7375
6 | НВВ по двухставочному тарифу | тыс.руб. | 1916920.1419 | 358743.6717 | 19622.4201 | 424281.456 | 467569.0765 | 646703.5177 |  | 2068772.7748 | 391331.99 | 22813.142 | 448471.6218 | 462242.4316 | 743913.5894 |  | 3985692.9168 |  |  |  |  | 1390617.1071
7 | НВВ по одноставочному тарифу | тыс.руб. | 1916920.1419 | 358743.6717 | 19622.4201 | 424281.456 | 467569.0765 | 646703.5177 |  | 2068772.7748 | 391331.99 | 22813.142 | 448471.6218 | 462242.4316 | 743913.5894 |  | 3985692.9168 |  |  |  |  | 1390617.1071
| Средний одностав.тариф | руб/МВт.ч
| Несходимость НВВ |  | 0 | 0 | 0 | 0 | 0 | 0 |  | 0 | 0 | 0 | 0 | 0 | 0 |  | 0
Выручка от услуг по передаче электроэнергии филиала ОАО "МРСК Юга" - "Астраханьэнерго" на 2015 годс учетом роста тарифов с 01.07.2015 на 7,5% (из расчета прироста ПМ на 1,7 %)
№ | Показатели |  | I полугодие 2015 | [6 empty] | II полугодие 2015 | [6 empty] | 2015
|  |  | Всего | ВН | СН1 | СН2 | НН прочие | Население |  | Всего | ВН | СН1 | СН2 | НН прочие | Население |  | Всего |  |  |  |  | Население
1 | Заявленная мощность потребителей региона | МВт | 436.4824 | 109.0961 | 6.7 | 86.8858 | 54.5357 | 179.2648 |  | 461.8589 | 115.9907 | 7.1014 | 92.1302 | 59.6091 | 187.0275 |  | 449.1707 |  |  |  |  | 183.1461 | город | 281.93 | 299.54
2 | Полезный отпуск ээ потребителям региона | млн.кВт.ч | 1365.951 | 465.958 | 20.9217 | 255.5211 | 191.2612 | 432.2891 |  | 1456.9995 | 495.3831 | 22.1845 | 270.9442 | 209.0467 | 459.4409 |  | 2822.9505 |  |  |  |  | 891.73 | село | 150.36 | 159.9
[24 empty] | 432.29 | 459.44
3 | Ставка на содержание | руб/МВт.мес |  | 221952.3577 | 295147.4625 | 635233.5661 | 949164.3971 |  |  |  | 534943.657 | 475617.7017 | 694515.3174 | 1044850.0517 | 0
|  |  |  | 100 | 100 | 100 | 100 |  |  |  | 241.0173 | 161.1458 | 109.3323 | 110.081
4 | Ставка на оплату технологического расхода (потерь) электрической энергии | руб/МВт.ч |  | 488.7011 | 472.2124 | 376.8968 | 745.3406 | 1620.3997 |  |  | 109.0493 | 203.3973 | 381.4177 | 759.2234 | 1741.9297
|  | руб/МВт.ч |  | 100 | 100 | 100 | 100 | 100 |  |  | 22.3141 | 43.0733 | 101.1995 | 101.8626 | 107.5
5 | Одноставочный тариф |  | 1446.4802 | 800.4991 | 1039.3231 | 1672.9022 | 2369.194 | 1620.3997 |  | 1558.7308 | 860.5707 | 1116.8921 | 1798.3699 | 2546.8392 | 1741.9297 |  | 1504.4157
| темп роста |  |  | 100 | 100 | 100 | 100 | 100 |  | 1.0596 | 107.5043 | 107.4634 | 107.5 | 107.4981 | 107.5 |  | =
6 | НВВ по двухставочному тарифу | тыс.руб. | 1975821.0616 | 372998.9595 | 21744.3972 | 427461.727 | 453134.8482 | 700481.1297 |  | 2271069.997 | 426312.208 | 24777.7148 | 487257.9516 | 532408.382 | 800313.7407 |  | 4246891.0586 |  |  |  |  | 1500794.8704
7 | НВВ по одноставочному тарифу | тыс.руб. | 1975821.0616 | 372998.9595 | 21744.3972 | 427461.727 | 453134.8482 | 700481.1297 |  | 2271069.997 | 426312.208 | 24777.7148 | 487257.9516 | 532408.382 | 800313.7407 |  | 4246891.0586 |  |  |  |  | 1500794.8704
| Несходимость НВВ |  | 0 | 0 | 0 | 0 | 0 | 0 |  | 0 | 0 | 0 | 0 | 0 | 0 |  | 0
Утверждено 2016
№ | Показатели |  | I полугодие 2016 | [6 empty] | II полугодие 2016 | [6 empty] | 2016 | [8 empty] | рост к 2016
|  |  | Всего | ВН | СН1 | СН2 | НН прочие | Население городское | Население сельское | Всего | ВН | СН1 | СН2 | НН прочие | Население городское | Население сельское | Всего |  |  |  |  | Население |  | прочие | 1593.2102
1 | Заявленная мощность потребителей региона | МВт | 443.0715 | 94.9176 | 7.1014 | 108.4517 | 53.336 | 179.2648 |  | 483.264 | 104.6564 | 7.1014 | 121.9781 | 62.5006 | 187.0275 |  | 463.1677 |  |  |  |  | 183.1462 |  | население | 1917.26
2 | Полезный отпуск ээ потребителям региона | млн.кВт.ч | 1370.1386 | 405.3831 | 22.1845 | 318.9442 | 187.0467 | 278.74 | 157.84 | 1511.1322 | 446.9731 | 22.1845 | 358.7242 | 219.1867 | 309.6477 | 154.4159 | 2881.2708 |  |  |  |  | 900.6436 | 1980.6272
3 | Ставка на содержание | руб/МВт.мес |  | 534943.66 | 475617.7 | 694515.32 | 1044850.05 |  |  |  | 575064.43 | 511289.03 | 746603.97 | 1123213.8 | 0
|  |  |  | 100 | 100 | 100 | 100 |  |  |  | 107.5 | 107.5 | 107.5 | 107.5
4 | Ставка на оплату технологического расхода (потерь) электрической энергии | руб/МВт.ч |  | 109.05 | 203.4 | 381.42 | 759.22 | 2201.22 | 1175.79 |  | 116.68 | 217.64 | 408.12 | 812.37 | 2365.48 | 1263.78
|  | руб/МВт.ч |  | 100 | 100 | 100 | 100 | 100 | 100 |  | 106.9968 | 107.001 | 107.0002 | 107.0006 | 107.4622 | 107.4835
5 | Одноставочный тариф |  | 1622.2817 | 860.57 | 1116.89 | 1798.37 | 2546.84 | 2201.22 | 1175.79 | 1759.9868 | 924.57 | 1199.64 | 1931.34 | 2734.06 | 2365.48 | 1263.78 | 1694.5035
| темп роста |  |  | 100 | 100 | 100 | 100 | 100 | 100 | 1.0596 | 107.4369 | 107.409 | 107.3939 | 107.3511 | 107.4622 | 107.4835
6 | НВВ по двухставочному тарифу | тыс.руб. | 2222750.793 | 348860.5422 | 24777.6681 | 573579.7482 | 476378.0782 | 613568.0628 | 185586.6936 | 2659572.6548 | 413257.9275 | 26613.4371 | 692818.4686 | 599269.6542 | 732465.4414 | 195147.7261 | 4882323.4478 |  |  |  |  | 1726767.9239
| по ставке на содержание |  | 1111215.3526 | 304653.5141 | 20265.3368 | 451928.0371 | 334368.4645 |  |  | 1350515.1715 | 361105.1051 | 21785.1982 | 546415.9328 | 421208.9353
| по ставке на потери |  | 312380.684 | 44207.028 | 4512.3313 | 121651.711 | 142009.6137 |  |  | 381444.3158 | 52152.8224 | 4828.2388 | 146402.5358 | 178060.7188
7 | НВВ по одноставочному тарифу | тыс.руб. | 2222750.793 | 348860.5422 | 24777.6681 | 573579.7482 | 476378.0782 | 613568.0628 | 185586.6936 | 2659572.6548 | 413257.9275 | 26613.4371 | 692818.4686 | 599269.6542 | 732465.4414 | 195147.7261 | 4882323.4478 |  |  |  |  | 1726767.9239
| Несходимость НВВ |  | 0 | 0 | 0 | 0 | 0 | 0 | 0 | 0 | 0 | 0 | 0 | 0 | 0 | 0 | 0 |  |  |  |  | 0
[17 empty] | 2879.46 |  |  |  |  | 2842.68
| Справочно: | [7 empty] | 1830.4887 | 1.0849 | [6 empty] | 463.02 |  |  |  |  | 463.02
| Структура полезного отпуска |  |  | 29.37% | 1.571% | 23.62% | 13.87% | 31.57% |  | 61.11% | 38.89%
|  |  | Всего | ВН | СН1 | СН2 | НН прочие | Население | Население до 12.04.2015 | Население городское | Население сельское
| факт 2015 года | млн.кВт.ч | 2814.1459 | 625.9453 | 49.4783 | 737.772 | 397.0341 | 1003.9163 | 304.0538 | 432.4881 | 267.3744
| уд.вес. |  |  | 22.24% | 1.758% | 26.22% | 14.11% | 35.67% | 10.8% | 61.8% | 38.2% |  |  | 427.9723 | 420.08 | 424.0261
| предложения на 2017 год | млн.кВт.ч | 2839.3699 | 838.6371 | 44.8513 | 674.5236 | 395.9579 | 885.4 |  | 541.0497 | 344.3503
| уд.вес. |  |  | 29.54% | 1.58% | 23.76% | 13.95% | 31.18% | 0 | 0.61108 | 0.38892
Приложение № 12
к экспертному заключению
|  |  | 2821.378 | 828.6366 | 44.3164 | 666.4801 | 391.2363 | 890.7085 |  | 544.2936 | 346.4149 | 23.1195 | 368.9242 | 197.9267 | 312.1927 | 157.9719 | 2818.07 |  | 0
Сходимость необходимой валовой выручки при расчете единых (котловых) тарифов на услуги по передаче электрической энергиир на территории Астраханской области на 2018 год
Утверждено 2017 | [9 empty] | рост тарифов прочих | 1.05 |  |  | рост тарифов населения | 1.05
№ | Показатели |  | I полугодие 2017 | [6 empty] | II полугодие 2017 | [6 empty] | 2017 | [8 empty] | рост к 2016
|  |  | Всего | ВН | СН1 | СН2 | НН прочие | Население городское | Население сельское | Всего | ВН | СН1 | СН2 | НН прочие | Население городское | Население сельское | Всего | ВН | СН1 | СН2 | НН прочие | Население сельское |  | прочие | 1681.9198 | 105.568
1 | Заявленная мощность потребителей региона | МВт | 427.9723 | 107.9019 | 7.1731 | 116.5296 | 56.1716 | 140.196 |  | 420.08 | 88.4606 | 7.184 | 112.8307 | 56.7348 | 154.8699 |  | 424.0262 | 147.533 | 7.1786 | 114.6801 | 56.4532 | 147.533 |  | население | 2000.1372 | 104.3227
2 | Полезный отпуск ээ потребителям региона | млн.кВт.ч | 1443.6302 | 460.8343 | 22.4086 | 342.7008 | 196.9915 | 248.5341 | 172.1609 | 1395.7397 | 377.8028 | 22.4426 | 331.8228 | 198.9664 | 292.5156 | 172.1894 | 2839.3699 | 885.4095 | 44.8513 | 674.5236 | 395.9579 | 885.4
3 | Ставка на содержание | руб/МВт.мес | 684853.4827 | 575064.43 | 511289.03 | 746603.97 | 1123213.8 | 0 |  | 723777.5309 | 600332.8 | 534149.82 | 779053.01 | 1156534.16 |  |  | 704134.386 | 390271.4037 | 522720.984 | 762566.2434 | 1139966.6773
|  |  |  | 100 | 100 | 100 | 100 |  |  |  | 104.394 | 104.4712 | 104.3462 | 102.9665
4 | Ставка на оплату технологического расхода (потерь) электрической энергии | руб/МВт.ч | 485.0967 | 116.68 | 217.64 | 408.12 | 812.37 | 2365.48 | 1263.78 | 554.6774 | 124.85 | 232.88 | 436.68 | 869.24 | 2504.29 | 1352.59 | 519.3002 | 114.0024 | 225.2658 | 422.1697 | 840.9468
|  | руб/МВт.ч |  | 100 | 100 | 100 | 100 | 100 | 100 |  | 107.0021 | 107.0024 | 106.9979 | 107.0005 | 105.8682 | 107.0273
5 | Одноставочный тариф |  | 1703.2687 | 924.57 | 1199.64 | 1931.34 | 2734.06 | 2365.48 | 1263.78 | 1861.7025 | 968.23 | 1258.76 | 2026.1 | 2847.97 | 2504.29 | 1352.59 | 1781.1495
| темп роста |  |  | 100 | 100 | 100 | 100 | 100 | 100 | 109.3018 | 104.7222 | 104.9281 | 104.9064 | 104.1663 | 105.8682 | 107.0273
6 | НВВ по двухставочному тарифу | тыс.руб. | 2458890.1106 | 426073.5589 | 26882.3101 | 661871.7461 | 538586.5503 | 587902.4429 | 217573.5022 | 2598452.1177 | 365800.0203 | 28249.8761 | 672306.2166 | 566650.4521 | 732543.8919 | 232901.6605 | 5057342.2282 | 791873.5792 | 55132.1862 | 1334177.9628 | 1105237.0024 | 1770921.4975
| по ставке на содержание |  | 1758589.9276 | 372303.414 | 22005.292 | 522008.6992 | 378556.5744 | 386000.7961 | 77715.1519 | 1824266.8463 | 318631.3388 | 23023.438 | 527405.8274 | 393700.8638 | 478277.6318 | 83227.7465 | 3582856.7739 | 690934.7528 | 45028.7301 | 1049414.5266 | 772257.4382
| по ставке на потери |  | 700300.1829 | 53770.1449 | 4877.0181 | 139863.0469 | 160029.9759 | 201901.6468 | 139858.3503 | 774185.2714 | 47168.6816 | 5226.438 | 144900.3893 | 172949.5883 | 254266.2601 | 149673.9141 | 1474485.4543 | 100938.8264 | 10103.4561 | 284763.4362 | 332979.5642
7 | НВВ по одноставочному тарифу | тыс.руб. | 2458890.1106 | 426073.5589 | 26882.3101 | 661871.7461 | 538586.5503 | 587902.4429 | 217573.5022 | 2598452.1177 | 365800.0203 | 28249.8761 | 672306.2166 | 566650.4521 | 732543.8919 | 232901.6605 | 5057342.2282 | 791873.5792 | 55132.1862 | 1334177.9628 | 1105237.0024 | 1770921.4975
| Несходимость НВВ |  | 0 | 0 | 0 | 0 | 0 | 0 | 0 | 0 | 0 | 0 | 0 | 0 | 0 | 0 | 0 | 0 | 0 | 0 | 0 | 0
|  |  | 420.5125 | 87.0442 | 7.1731 | 126.2205 | 59.8786 | 140.196 |  | 435.5144 | 90.2205 | 7.184 | 126.7721 | 56.4679 | 154.8699 |  | -116874.9121
|  |  | 355339.3905 | 184921.9063 | 9892.3636 | 107047.1883 | 53477.9322 |  |  | 368225.2432 | 197645.162 | 9522.0762 | 97870.8521 | 63187.1529
Предложения на 2018
№ | Показатели |  | I полугодие 2018 | [6 empty] | I полугодие 2018 | [6 empty] | 2018 | [8 empty] | рост к 2016
|  |  | Всего | ВН | СН1 | СН2 | НН прочие | Население городское | Население сельское | Всего | ВН | СН1 | СН2 | НН прочие | Население городское | Население сельское | Всего | ВН | СН1 | СН2 | НН прочие | Население сельское |  | прочие | 885.2606 | 52.6339
1 | Заявленная мощность потребителей региона | МВт | 425.3807 | 106.6141 | 7.0874 | 115.1398 | 55.5027 | 141.0366 |  | 81.6087 | -18.174 | -1.5927 | -30.252 | -24.171 | 155.7985 |  | 253.4947 | 44.2201 | 2.7474 | 42.4439 | 15.6659 | 148.4175 |  | население | 965.9641 | 48.2949
2 | Полезный отпуск ээ потребителям региона | млн.кВт.ч | 1433.9544 | 455.339 | 22.1414 | 338.6142 | 194.6424 | 250.0242 | 173.1931 | 1387.4236 | 373.2976 | 22.175 | 327.8659 | 196.5938 | 294.2694 | 173.2218 | 2821.378 | 828.6366 | 44.3164 | 666.4801 | 391.2363 | 890.7085
3 | Ставка на содержание | руб/МВт.мес |  | 600332.8 | 534149.82 | 779053.01 | 1156534.16 | 0 |  |  | 390271.4037 | 522720.984 | 762566.2434 | 1139966.6773 | 0 |  | 354435.7445 | 643499.4499 | 537462.6222 | 784928.5093 | 1169315.2378
|  |  |  | 100 | 100 | 100 | 100 |  |  |  | 100 | 100 | 100 | 100
4 | Ставка на оплату технологического расхода (потерь) электрической энергии | руб/МВт.ч |  | 124.85 | 232.88 | 436.68 | 869.24 | 2504.29 | 1352.59 |  | 114.0024 | 225.2658 | 422.1697 | 840.9468 | 0 | 0 | 528.5953 | 119.9632 | 229.07 | 429.5419 | 855.0229
|  | руб/МВт.ч |  | 100 | 100 | 100 | 100 | 100 | 100 |  | 100 | 100 | 100 | 100 | #DIV/0! | #DIV/0!
5 | Одноставочный тариф |  | 1791.9246 | 968.23 | 1258.76 | 2026.1 | 2847.97 | 2504.29 | 1352.59 | 0 | 0 | 0 | 0 | 0 | 0 | 0 | 910.7387
| темп роста |  |  | 100 | 100 | 100 | 100 | 100 | 100 |  | #DIV/0! | #DIV/0! | #DIV/0! | #DIV/0! | #DIV/0! | #DIV/0! | 51.1321
6 | НВВ по двухставочному тарифу | тыс.руб. | 2569538.088 | 440872.8783 | 27870.7493 | 686066.2341 | 554335.8097 | 626133.1455 | 234259.271 | 0 | 0 | 0 | 0 | 0 | 0 | 0 | 2569538.088 | 440872.8783 | 27870.7493 | 686066.2341 | 554335.8097 | 860392.4166
| по ставке на содержание |  | 1822598.2487 | 384023.8044 | 22714.4525 | 538200.1845 | 385144.8213 | 408802.0954 | 83712.8906 | -744427.3759 | -42556.8373 | -4995.269 | -138415.0711 | -165324.9605 | -247464.9294 | -145670.3086 | 1078170.8729 | 341466.9671 | 17719.1835 | 399785.1134 | 219819.8608
| по ставке на потери |  | 746939.8392 | 56849.0739 | 5156.2967 | 147866.0496 | 169190.9884 | 217331.0501 | 150546.3805 | 744427.3759 | 42556.8373 | 4995.269 | 138415.0711 | 165324.9605 | 247464.9294 | 145670.3086 | 1491367.2151 | 99405.9112 | 10151.5658 | 286281.1207 | 334515.9489
7 | НВВ по одноставочному тарифу | тыс.руб. | 2569538.088 | 440872.8783 | 27870.7493 | 686066.2341 | 554335.8097 | 626133.1455 | 234259.271 | 0 | 0 | 0 | 0 | 0 | 0 | 0 | 2569538.088 | 440872.8783 | 27870.7493 | 686066.2341 | 554335.8097 | 860392.4166
| Несходимость НВВ |  | 0 | 0 | 0 | 0 | 0 | 0 | 0 | 0 | 0 | 0 | 0 | 0 | 0 | 0 | 0 | 0 | 0 | 0 | 0 | 0
-2831890.3624
| максимум РСТ |  | 370.4599 | 556.8665 | 443.7742 | 282.5342 | 236.696 |  |  | 388.7358 | 575.1016 | 437.8295 | 269.3511 | 289.2371
Приложение № 4
к протоколу от 26.12.2017 № 324
Оценка 2018 года
№ | Показатели |  | I полугодие 2018 | [6 empty] | II полугодие 2018 | [6 empty] | 2018 | [9 empty] | рост к 2016
|  |  | Всего | ВН | СН1 | СН2 | НН прочие | Население городское | Население сельское | Всего | ВН | СН1 | СН2 | НН прочие | Население городское | Население сельское | Всего | ВН | СН1 | СН2 | НН прочие | ПРОЧИЕ | Население |  | прочие | 1852.0286 | #REF!
1 | Заявленная мощность потребителей региона | МВт | 417.9756 | 77.753 | 7.1354 | 128.8323 | 64.4259 | 139.829 |  | 435.7581 | 80.4677 | 6.9616 | 123.5535 | 62.2948 | 162.4806 |  | 426.8669 | 79.1104 | 7.0485 | 126.1929 | 63.3603 | 275.7121 | 151.1548 |  | население | 2126.0856 | #REF!
2 | Полезный отпуск ээ потребителям региона | млн.кВт.ч | 1378.6762 | 332.0758 | 22.2914 | 378.8822 | 225.9351 | 257.1302 | 162.3614 | 1434.6859 | 343.67 | 21.7484 | 363.3579 | 218.4614 | 309.0794 | 178.3688 | 2813.3621 | 675.7458 | 44.0398 | 742.2402 | 444.3965 | 1906.4223 | 906.9398 | 6.0001
3 | Ставка на содержание | руб/МВт.мес |  | 600332.8 | 534149.82 | 779053.01 | 1156534.16 |  |  |  | 618342.784 | 550174.3146 | 802424.6003 | 1191230.1848
| темп роста | [9 empty] | 103 | 103 | 103 | 103
4 | Ставка на оплату технологического расхода (потерь) электрической энергии | руб/МВт.ч |  | 124.85 | 232.88 | 436.68 | 869.24 | 2504.29 | 1352.59 |  | 128.5955 | 239.8664 | 449.7804 | 895.3172 | 2624.57 | 1421.18
| темп роста | [9 empty] | 103 | 103 | 103 | 103 | 104.803 | 105.071
5 | Одноставочный тариф |  | 1903.4433 | 968.23 | 1258.76 | 2026.1 | 2847.97 | 2504.29 | 1352.59 | 1975.8668 | 997.2769 | 1296.5228 | 2086.883 | 2933.4091 | 2624.57 | 1421.18 | 1940.376 |  |  |  |  | 1852.0286 | 2126.0856
| темп роста | [8 empty] | 103.8049 | 103 | 103 | 103 | 103 | 104.803 | 105.071
6 | НВВ по двухставочному тарифу | тыс.руб. | 2624232.0249 | 321525.777 | 28059.5678 | 767653.3125 | 643456.3731 | 643928.5886 | 219608.406 | 2834748.353 | 342734.1522 | 28197.2492 | 758285.4817 | 640836.7779 | 811200.5209 | 253494.1712 | 5458980.3779 | 664259.9292 | 56256.817 | 1525938.7941 | 1284293.151 |  | 1928231.6866
| по ставке на содержание |  | 1851100.1301 | 280066.1101 | 22868.3382 | 602203.0146 | 447064.5509 | 420420.7335 | 78477.3827 | 1989892.919 | 298539.7367 | 22980.5475 | 594854.2077 | 445244.4926 | 534476.4179 | 93797.5166 | 3840993.0491 | 578605.8468 | 45848.8858 | 1197057.2223 | 892309.0435 |  | 1127172.0507 | Затраты на потери по прогнозу
| по ставке на потери |  | 773131.8949 | 41459.6669 | 5191.2296 | 165450.2979 | 196391.8222 | 223507.855 | 141131.0233 | 844855.434 | 44194.4155 | 5216.7017 | 163431.2739 | 195592.2853 | 276724.103 | 159696.6546 | 1617987.3288 | 85654.0824 | 10407.9313 | 328881.5718 | 391984.1075 |  | 801059.636 | 0
7 | НВВ по одноставочному тарифу | тыс.руб. | 2624232.0249 | 321525.777 | 28059.5678 | 767653.3125 | 643456.3731 | 643928.5886 | 219608.406 | 2834748.353 | 342734.1522 | 28197.2492 | 758285.4817 | 640836.7779 | 811200.5209 | 253494.1712 | 5458980.3779 | 664259.9292 | 56256.817 | 1525938.7941 | 1284293.151 | 3530748.6913 | 1928231.6866
|  |  | 2623114.8504 | 1117.1745 | 1117.1745 |  |  |  | 419.4916 | 2837791.4752 | 3043.1222 | 3043.1222 |  |  | 487.4482 |  | 66512.2289 | 1551475.0999
Предложения на 2019 | [9 empty] | рост тарифов прочих | 1.03 |  |  | рост тарифов населения | 1.05
№ | Показатели |  | I полугодие 2019 | [6 empty] | II полугодие 2019 | [6 empty] | 2019 | [8 empty] | рост к 2016
|  |  | Всего | ВН | СН1 | СН2 | НН прочие | Население городское | Население сельское | Всего | ВН | СН1 | СН2 | НН прочие | Население городское | Население сельское | Всего | ВН | СН1 | СН2 | НН прочие | Население сельское |  | прочие | 1907.5895 | #DIV/0!
1 | Заявленная мощность потребителей региона | МВт | 420.0744 | 78.1432 | 7.1712 | 129.4788 | 64.7492 | 140.5319 |  | 437.9464 | 80.8715 | 6.9965 | 124.1736 | 62.6074 | 163.2973 |  | 429.0104 | 79.5074 | 7.0839 | 126.8262 | 63.6783 | 151.9146 |  | население | 2231.1629 | #VALUE!
2 | Полезный отпуск ээ потребителям региона | млн.кВт.ч | 1385.5988 | 333.7424 | 22.4033 | 380.7837 | 227.069 | 258.4228 | 163.1776 | 1441.8902 | 345.3948 | 21.8575 | 365.1815 | 219.5578 | 310.6331 | 179.2655 | 2827.489 | 679.1372 | 44.2608 | 745.9653 | 446.6268 | 911.4989
3 | Ставка на содержание | руб/МВт.мес |  | 618342.784 | 550174.3146 | 802424.6003 | 1191230.1848 | 0 |  |  | 636893.0675 | 566679.544 | 826497.3383 | 1226967.0903 |  |  | 779648.4064 | 627777.0649 | 558325.163 | 814209.2228 | 1208798.1342
|  |  |  | 100 | 100 | 100 | 100 |  |  |  | 103 | 103 | 103 | 103
4 | Ставка на оплату технологического расхода (потерь) электрической энергии | руб/МВт.ч |  | 128.5955 | 239.8664 | 449.7804 | 895.3172 | 2624.57 | 1421.18 |  | 132.4534 | 247.0624 | 463.2738 | 922.1767 | 2755.7985 | 1492.239 | 592.3622 | 130.5575 | 243.42 | 456.386 | 908.5211
|  | руб/МВт.ч |  | 100 | 100 | 100 | 100 | 100 | 100 |  | 103 | 103 | 103 | 103 | 105 | 105
5 | Одноставочный тариф |  | 1972.267 | 997.2769 | 1296.5228 | 2086.883 | 2933.4091 | 2624.57 | 1421.18 | 2049.9857 | 1027.1952 | 1335.4185 | 2149.4895 | 3021.4114 | 2755.7985 | 1492.239 | 2011.9
| темп роста |  |  | 100 | 100 | 100 | 100 | 100 | 100 | 1.0394 | 103 | 103 | 103 | 103 | 105 | 105 | 103.6861
6 | НВВ по двухставочному тарифу | тыс.руб. | 2732770.783 | 332833.6021 | 29046.4022 | 794651.115 | 666086.2606 | 678248.6839 | 231904.7191 | 2955854.3595 | 354787.8604 | 29188.9257 | 784953.8245 | 663374.5362 | 856042.3127 | 267506.8999 | 5688625.1425 | 687621.4625 | 58235.3279 | 1579604.9396 | 1329460.7969 | 2033702.6157
| по ставке на содержание |  | 1932445.3071 | 289915.8293 | 23672.6009 | 623382.0519 | 462787.4825 | 446878.3213 | 85809.0213 | 2081282.2699 | 309039.1598 | 23788.7565 | 615774.7928 | 460903.414 | 569583.6734 | 102192.4734 | 4013727.577 | 598954.989 | 47461.3574 | 1239156.8447 | 923690.8965
| по ставке на потери |  | 800325.4759 | 42917.7729 | 5373.8013 | 171269.0632 | 203298.7781 | 231370.3626 | 146095.6978 | 874572.0896 | 45748.7006 | 5400.1692 | 169179.0317 | 202471.1222 | 286458.6394 | 165314.4265 | 1674897.5655 | 88666.4735 | 10773.9705 | 340448.0949 | 405769.9003
7 | НВВ по одноставочному тарифу | тыс.руб. | 2732770.783 | 332833.6021 | 29046.4022 | 794651.115 | 666086.2606 | 678248.6839 | 231904.7191 | 2955854.3595 | 354787.8604 | 29188.9257 | 784953.8245 | 663374.5362 | 856042.3127 | 267506.8999 | 5688625.1425 | 687621.4625 | 58235.3279 | 1579604.9396 | 1329460.7969 | 2033702.6157
| Несходимость НВВ |  | 0 | 0 | 0 | 0 | 0 | 0 | 0 | 0 | 0 | 0 | 0 | 0 | 0 | 0 | 0 | 0 | 0 | 0 | 0 | 0
84528.7338
1608385.3366
Предложения на 2020 | [9 empty] | рост тарифов прочих | 1.03 |  |  | рост тарифов населения | 1.05
№ | Показатели |  | I полугодие 2020 | [6 empty] | II полугодие 2020 | [6 empty] | 2020 | [8 empty] | рост к 2016
|  |  | Всего | ВН | СН1 | СН2 | НН прочие | Население городское | Население сельское | Всего | ВН | СН1 | СН2 | НН прочие | Население городское | Население сельское | Всего | ВН | СН1 | СН2 | НН прочие | Население сельское |  | прочие | 1964.8171 | 103
1 | Заявленная мощность потребителей региона | МВт | 422.193 | 78.5373 | 7.2074 | 130.1318 | 65.0758 | 141.2406 |  | 440.1551 | 81.2794 | 7.0318 | 124.7998 | 62.9232 | 164.1209 |  | 431.1741 | 79.9084 | 7.1196 | 127.4658 | 63.9995 | 152.6808 |  | население | 2342.721 | 105
2 | Полезный отпуск ээ потребителям региона | млн.кВт.ч | 1392.5869 | 335.4256 | 22.5163 | 382.7042 | 228.2142 | 259.7261 | 164.0005 | 1449.1622 | 347.1367 | 21.9677 | 367.0232 | 220.6651 | 312.1998 | 180.1695 | 2841.749 | 682.5623 | 44.484 | 749.7274 | 448.8793 | 916.096
3 | Ставка на содержание | руб/МВт.мес |  | 636893.0675 | 566679.544 | 826497.3383 | 1226967.0903 | 0 |  |  | 655999.8595 | 583679.9304 | 851292.2585 | 1263776.1031 |  |  | 810938.609 | 646610.3768 | 575074.9179 | 838635.4995 | 1245062.0783
|  |  |  | 100 | 100 | 100 | 100 |  |  |  | 103 | 103 | 103 | 103
4 | Ставка на оплату технологического расхода (потерь) электрической энергии | руб/МВт.ч |  | 132.4534 | 247.0624 | 463.2738 | 922.1767 | 2755.7985 | 1492.239 |  | 136.427 | 254.4743 | 477.172 | 949.842 | 2893.5884 | 1566.851 | 610.133 | 134.4743 | 250.7226 | 470.0776 | 935.7767
|  | руб/МВт.ч |  | 100 | 100 | 100 | 100 | 100 | 100 |  | 103 | 103 | 103 | 103 | 105 | 105
5 | Одноставочный тариф |  | 2044.5723 | 1027.1952 | 1335.4185 | 2149.4895 | 3021.4114 | 2755.7985 | 1492.239 | 2127.0697 | 1058.0111 | 1375.481 | 2213.9742 | 3112.0537 | 2893.5884 | 1566.851 | 2086.6422
| темп роста |  |  | 100 | 100 | 100 | 100 | 100 | 100 | 1.0403 | 103 | 103 | 103 | 103 | 105 | 105 | 103.715
6 | НВВ по двухставочному тарифу | тыс.руб. | 2847244.5464 | 344547.5618 | 30068.6799 | 822618.577 | 689528.9285 | 715752.7904 | 244728.0087 | 3082468.9104 | 367274.4923 | 30216.2195 | 812579.9938 | 686721.7659 | 903377.6086 | 282298.8303 | 5929713.4569 | 711822.0541 | 60284.8995 | 1635198.5709 | 1376250.6945 | 2146157.2379
| по ставке на содержание |  | 2018751.9014 | 300119.3133 | 24505.7496 | 645321.7604 | 479075.1225 | 476239.4306 | 93490.525 | 2177116.5687 | 319915.6826 | 24625.9933 | 637446.7666 | 477124.745 | 606837.1597 | 111166.2216 | 4195868.4702 | 620034.9958 | 49131.7429 | 1282768.527 | 956199.8675
| по ставке на потери |  | 828492.645 | 44428.2485 | 5562.9303 | 177296.8167 | 210453.806 | 239513.3598 | 151237.4837 | 905352.3417 | 47358.8098 | 5590.2263 | 175133.2272 | 209597.021 | 296540.4488 | 171132.6087 | 1733844.9867 | 91787.0583 | 11153.1566 | 352430.0439 | 420050.827
7 | НВВ по одноставочному тарифу | тыс.руб. | 2847244.5464 | 344547.5618 | 30068.6799 | 822618.577 | 689528.9285 | 715752.7904 | 244728.0087 | 3082468.9104 | 367274.4923 | 30216.2195 | 812579.9938 | 686721.7659 | 903377.6086 | 282298.8303 | 5929713.4569 | 711822.0541 | 60284.8995 | 1635198.5709 | 1376250.6945 | 2146157.2379
| Несходимость НВВ |  | 0 | 0 | 0 | 0 | 0 | 0 | 0 | 0 | 0 | 0 | 0 | 0 | 0 | 0 | 0 | 0 | 0 | 0 | 0 | 0
114432.3208
Предложения на 2021 | [9 empty] | рост тарифов прочих | 1.03 |  |  | рост тарифов населения | 1.05
№ | Показатели |  | I полугодие 2021 | [6 empty] | II полугодие 2021 | [6 empty] | 2021 | [8 empty] | рост к 2016
|  |  | Всего | ВН | СН1 | СН2 | НН прочие | Население городское | Население сельское | Всего | ВН | СН1 | СН2 | НН прочие | Население городское | Население сельское | Всего | ВН | СН1 | СН2 | НН прочие | Население сельское |  | прочие | 2023.7617 | 103
1 | Заявленная мощность потребителей региона | МВт | 424.3222 | 78.9334 | 7.2438 | 130.7881 | 65.404 | 141.9529 |  | 442.3749 | 81.6893 | 7.0673 | 125.4292 | 63.2405 | 164.9486 |  | 433.3485 | 80.3114 | 7.1555 | 128.1087 | 64.3222 | 153.4508 |  | население | 2459.8571 | 105
2 | Полезный отпуск ээ потребителям региона | млн.кВт.ч | 1399.6099 | 337.1172 | 22.6299 | 384.6342 | 229.3651 | 261.0359 | 164.8276 | 1456.4705 | 348.8874 | 22.0785 | 368.8742 | 221.778 | 313.7742 | 181.0782 | 2856.0803 | 686.0046 | 44.7084 | 753.5084 | 451.1431 | 920.7159
3 | Ставка на содержание | руб/МВт.мес |  | 655999.8595 | 583679.9304 | 851292.2585 | 1263776.1031 | 0 |  |  | 675679.8553 | 601190.3283 | 876831.0262 | 1301689.3861 |  |  | 843562.5553 | 666008.6881 | 592327.1655 | 863794.5644 | 1282413.9406
|  |  |  | 100 | 100 | 100 | 100 |  |  |  | 103 | 103 | 103 | 103
4 | Ставка на оплату технологического расхода (потерь) электрической энергии | руб/МВт.ч |  | 136.427 | 254.4743 | 477.172 | 949.842 | 2893.5884 | 1566.851 |  | 140.5198 | 262.1085 | 491.4872 | 978.3373 | 3038.2678 | 1645.1935 | 628.437 | 138.5085 | 258.2443 | 484.1799 | 963.85
|  | руб/МВт.ч |  | 100 | 100 | 100 | 100 | 100 | 100 |  | 103 | 103 | 103 | 103 | 105 | 105
5 | Одноставочный тариф |  | 2119.7037 | 1058.0111 | 1375.481 | 2213.9742 | 3112.0537 | 2893.5884 | 1566.851 | 2207.2454 | 1089.7514 | 1416.7455 | 2280.3934 | 3205.4153 | 3038.2678 | 1645.1935 | 2164.3459
| темп роста |  |  | 100 | 100 | 100 | 100 | 100 | 100 | 1.0413 | 103 | 103 | 103 | 103 | 105 | 105 | 103.7239
6 | НВВ по двухставочному тарифу | тыс.руб. | 2966758.1553 | 356673.7129 | 31126.9297 | 851570.1596 | 713796.4983 | 755330.5422 | 258260.3127 | 3214787.7306 | 380200.5045 | 31279.6618 | 841178.2743 | 710890.5392 | 953330.1273 | 297908.6234 | 6181545.886 | 736874.2175 | 62406.5914 | 1692748.4339 | 1424687.0375 | 2264829.6057
| по ставке на содержание |  | 2109107.1934 | 310681.838 | 25368.2152 | 668033.4845 | 495935.8929 | 507387.6489 | 101700.1138 | 2277572.0396 | 331174.929 | 25492.6908 | 659881.3349 | 493916.873 | 646353.1098 | 120753.1021 | 4386679.233 | 641856.767 | 50860.906 | 1327914.8195 | 989852.7659
| по ставке на потери |  | 857650.962 | 45991.8749 | 5758.7144 | 183536.675 | 217860.6053 | 247942.8933 | 156560.199 | 937215.691 | 49025.5755 | 5786.971 | 181296.9393 | 216973.6663 | 306977.0175 | 177155.5213 | 1794866.653 | 95017.4505 | 11545.6854 | 364833.6144 | 434834.2716
7 | НВВ по одноставочному тарифу | тыс.руб. | 2966758.1553 | 356673.7129 | 31126.9297 | 851570.1596 | 713796.4983 | 755330.5422 | 258260.3127 | 3214787.7306 | 380200.5045 | 31279.6618 | 841178.2743 | 710890.5392 | 953330.1273 | 297908.6234 | 6181545.886 | 736874.2175 | 62406.5914 | 1692748.4339 | 1424687.0375 | 2264829.6057
| Несходимость НВВ |  | 0 | 0 | 0 | 0 | 0 | 0 | 0 | 0 | 0 | 0 | 0 | 0 | 0 | 0 | 0 | 0 | 0 | 0 | 0 | 0
146330.4545
Предложения на 2022 | [9 empty] | рост тарифов прочих | 1.03 |  |  | рост тарифов населения | 1.05
№ | Показатели |  | I полугодие 2022 | [6 empty] | , | [6 empty] | 2022 | [8 empty] | рост к 2016
|  |  | Всего | ВН | СН1 | СН2 | НН прочие | Население городское | Население сельское | Всего | ВН | СН1 | СН2 | НН прочие | Население городское | Население сельское | Всего | ВН | СН1 | СН2 | НН прочие | Население сельское |  | прочие | 2084.4745 | 103
1 | Заявленная мощность потребителей региона | МВт | 426.462 | 79.3315 | 7.2803 | 131.4477 | 65.7338 | 142.6688 |  | 444.6057 | 82.1013 | 7.1029 | 126.0617 | 63.5594 | 165.7804 |  | 435.5339 | 80.7164 | 7.1916 | 128.7547 | 64.6466 | 154.2246 |  | население | 2582.8499 | 105
2 | Полезный отпуск ээ потребителям региона | млн.кВт.ч | 1406.668 | 338.8172 | 22.744 | 386.5739 | 230.5218 | 262.3523 | 165.6588 | 1463.8153 | 350.6468 | 22.1899 | 370.7344 | 222.8964 | 315.3566 | 181.9913 | 2870.4833 | 689.464 | 44.9338 | 757.3083 | 453.4182 | 925.359
3 | Ставка на содержание | руб/МВт.мес |  | 675679.8553 | 601190.3283 | 876831.0262 | 1301689.3861 | 0 |  |  | 695950.251 | 619226.0381 | 903135.957 | 1340740.0677 |  |  | 877580.0094 | 685988.9488 | 610096.9804 | 889708.4014 | 1320886.3588
|  |  |  | 100 | 100 | 100 | 100 |  |  |  | 103 | 103 | 103 | 103
4 | Ставка на оплату технологического расхода (потерь) электрической энергии | руб/МВт.ч |  | 140.5198 | 262.1085 | 491.4872 | 978.3373 | 3038.2678 | 1645.1935 |  | 144.7354 | 269.9717 | 506.2318 | 1007.6874 | 3190.1812 | 1727.4532 | 647.2901 | 142.6637 | 265.9916 | 498.7053 | 992.7655
|  | руб/МВт.ч |  | 100 | 100 | 100 | 100 | 100 | 100 |  | 103 | 103 | 103 | 103 | 105 | 105
5 | Одноставочный тариф |  | 2197.7787 | 1089.7514 | 1416.7455 | 2280.3934 | 3205.4153 | 3038.2678 | 1645.1935 | 2290.6445 | 1122.4439 | 1459.2478 | 2348.8052 | 3301.5778 | 3190.1812 | 1727.4532 | 2245.136
| темп роста |  |  | 100 | 100 | 100 | 100 | 100 | 100 | 1.0423 | 103 | 103 | 103 | 103 | 105 | 105
6 | НВВ по двухставочному тарифу | тыс.руб. | 3091544.8685 | 369226.5574 | 32222.4169 | 881540.4864 | 738917.9919 | 797096.5852 | 272540.8306 | 3353080.5718 | 393581.3555 | 32380.5243 | 870782.8671 | 735909.76 | 1006044.5681 | 314381.4968 | 6444625.4403 | 762807.9129 | 64602.9412 | 1752323.3535 | 1474827.7519 | 2390063.4807
| по ставке на содержание |  | 2203709.5707 | 321616.0354 | 26261.0292 | 691544.3857 | 513389.9578 | 540427.5412 | 110470.6214 | 2382880.3284 | 342830.3643 | 26389.8855 | 683105.3278 | 511299.8801 | 688263.7414 | 130991.1294 | 4586589.8991 | 664446.3997 | 52650.9147 | 1374649.7135 | 1024689.8379
| по ставке на потери |  | 887835.2978 | 47610.522 | 5961.3878 | 189996.1007 | 225528.0341 | 256669.044 | 162070.2092 | 970200.2435 | 50750.9912 | 5990.6388 | 187677.5393 | 224609.8799 | 317780.8267 | 183390.3674 | 1858035.5412 | 98361.5132 | 11952.0266 | 377673.64 | 450137.9141
7 | НВВ по одноставочному тарифу | тыс.руб. | 3091544.8685 | 369226.5574 | 32222.4169 | 881540.4864 | 738917.9919 | 797096.5852 | 272540.8306 | 3353080.5718 | 393581.3555 | 32380.5243 | 870782.8671 | 735909.76 | 1006044.5681 | 314381.4968 | 6444625.4403 | 762807.9129 | 64602.9412 | 1752323.3535 | 1474827.7519 | 2390063.4807
| Несходимость НВВ |  | 0 | 0 | 0 | 0 | 0 | 0 | 0 | 0 | 0 | 0 | 0 | 0 | 0 | 0 | 0 | 0 | 0 | 0 | 0 | 0